## Listado (hidden)
| Equipo | Tipo | Descripción | Nº Serie | Marca | Modelo | Estado | F.Baja | Areas | Departamento | F.Recepción | F.Servicio | Calibrar cada | Prox.Calibracion | Prox.Verificacion | Prox.Revision | Prox.Accion | NºSumi. | Campo de aplicación | Sello CE | Precio | Ubicación | Estado | T.Calibración | T.Verificación | T.Mantenimiento | Prox.Revisión | Ult.Calibración | Ult.Verificación | Ult.Revisión
INMOVILIZADO INTANGIBLE
INMOVILIZADO MATERIAL
Aplicaciones informáticas
en nave | 0000397 | Itools Open Edition | Software para la transmisión de datos de temperatura y humedad. | 573-136-9248 | DYCOMETAL | Version 4.20 | ALTA |  | Varios | Administración | 2004-01-26 | 2004-05-25 | [5 empty] | 4000000000 |  | No | 0 | Áridos/Cementos | Nuevo
en nave | 0000398 | Sigequip |  |  | AIDICO | Version 2004 | ALTA |  | Varios | Administración | 2004-03-29 | 2004-03-30 | [5 empty] | 4000000000 |  | No | 0 | Oficina | Nuevo
en nave | 0000399 | HC Lab Win | Software de gestión integral de laboratorio de ensayos. |  | HCSOFT PROGRAMACION, S.L | Licencia de uso, Tipo A | ALTA |  | Varios | Administración | 2004-06-01 | 2004-06-04 | [5 empty] | 4000000000 |  | No | 0 | Servidor y PCs | Nuevo | [5 empty] | 2020-09-17
en nave | 0000647 | Cálculo de incertidu | Hoja de Cálculo de Incertidumbres de acero |  | Hoja Excel |  | Alta |  |  | Varios | 2004-05-14 | 2004-05-14 | [5 empty] | 4108000001 |  | No | 0 | PCs | Nuevo
en nave | 0001148 | Autocad | Programa de CAD | licen 343-79098405-R | Autodesk | Autocad 2006 |  |  |  | ECC-A Estudios del terreno | 2013-12-03 | 2013-12-03 | [5 empty] | 4002000009 |  | No | 0 |  | Usado
en nave | 0001163 | Software Blower door | Software Blower door Fantestic |  | Retrotec |  |  |  |  | Instalaciones | 2014-12-10 | 2014-12-15 | [5 empty] | 4122000000 |  | No | 0 |  | Nuevo
en nave | 0001165 | Software Flir Tools+ | Software Flir Tools+ para cámara termográfica |  | FLIR | Tools+ |  |  |  | ECC-D Eficiencia energética | 2014-12-10 | 2014-12-15 | [5 empty] | 4122000000 |  | No | 0 |  | Nuevo
| 0001152 | CypeCad | Software de calculo de estructuras |  | Cype Ingenieros-versión 2009.1.a | Licencia nº 30071 |  |  |  | ECC-A Estudios del terreno | 2013-12-03 | 2013-12-03 | [5 empty] | 4108000005 |  | No | 0 |  | Usado
| 0001153 | CDEO Calidad | programa informatico control documentacion | DT32IE | Alta software |  |  |  |  | ECC-A Estudios del terreno | 2013-12-03 | 2013-12-03 | [5 empty] | 4300000017 |  | No | 0 |  | Usado
| 0001154 | CDEO Ejecución | programa informatico control ejecución | EPV5KX | Alta software |  |  |  |  | ECC-A Estudios del terreno | 2013-12-03 | 2013-12-03 | [5 empty] | 4300000017 |  | No | 0 |  | Usado
Maquinaria y Equipos
en nave | 0000001 | Prensa Aceros | Máquina Universal de Ensayos de 600 KN. | 141988 | IBERTEST | UMIB-600-SW | ALTA |  | EHA-b (Aceros) | Aceros | 2004-01-26 | 2004-02-11 | 12 | 2025-05-22 |  | 2025-07-14 | 2025-05-22 | 4113000005 | Ensayo de tracción | Si | 0 | Aceros | Nuevo | Externo |  | Interno |  | 2024-05-22
en nave | 0000002 | Extensómetro | Extensómetro pinzable de alto alargamiento; | 03050 | IBERTEST | IB/MFA-20 | ALTA |  | EHA-b (Aceros) | Aceros | 2004-01-26 | 2004-02-11 | 12 | 2025-05-22 |  |  | 2025-05-22 | 4000000000 | Determinación del alargamiento de rotura A5d y del alargamiento bajo carga máxima Agt | Si | 0 | Aceros | Nuevo | Externo |  |  |  | 2024-05-22
en nave | 0000005 | Prensa de Hormigón | Prensa de Hormigón 2000 KN | 121989 | IBERTEST | MEH-2000-PT-W | ALTA |  | EHA-b (Hormigón) | Hormigón | 2004-01-26 | 2004-02-11 | 12 | 2025-05-22 |  | 2025-06-28 | 2025-05-22 | 4000000000 | Determinación de la resistencia a compresión sobre probetas de hormigón y diversos materiales de albañilería. | Si | 0 | Hormigones | Nuevo | Externo |  | Interno |  | 2024-05-22
en nave | 0000154 | Esclerómetro | Esclerómetro original Schmidt tipo N. | 153697 | IBERTEST | IB37-130E000 | ALTA |  | EHA-b (Hormigón) | Hormigón | 2004-01-26 | 2004-01-27 | [5 empty] | 4000000000 |  | Si | 0 | Hormigones | Nuevo |  |  |  |  | 2023-05-18
en nave | 0000251 | Compactadora | Compactadora automática a indicación digital. | 161992 | IBERTEST | IB32-045E | ALTA |  | EHA-b (Aridos y Cementos) | Aridos y Cementos | 2004-01-26 | 2004-05-06 | [5 empty] | 4000000000 |  | Si | 0 | Áridos/Cementos | Nuevo
en nave | 0000307 | Horno de mufla | Medidas interiores del horno 10x15x24 cm(alto/ancho/fondo). Capacidad 3,6 litros |  | SELECTA | 366 | ALTA |  | EHA-b (Ensayos químicos) | Aridos y Cementos | 2004-03-23 | 2004-04-02 |  |  | 2025-05-07 |  | 2025-05-07 | 4000000000 |  | Si | 0 | Químicos | Nuevo |  | Interno |  |  |  | 2024-05-07
en nave | 0000313 | Dobladora de barras | Dobladora DAR-35 completa con bulones y accesorios | 483561003 | ALBA | DAR-35 | ALTA |  | EHA-b (Aceros) | Aceros | 2004-03-26 | 2004-05-06 |  |  | 2026-02-16 |  | 2026-02-16 | 4000000000 |  | Si | 0 | Aceros | Nuevo |  | Externo |  |  |  | 2021-02-16
en nave | 0000121 | Aguja vibradora | Aguja vibradora con motor eléctrico, transmisión flexible de 3 metros y aguja de | 02002 | TECHNOFLEX | IB37-060E | ALTA |  | EHA-b (Hormigón) | Hormigón | 2004-01-26 | 2004-01-27 | [5 empty] | 4000000000 |  | Si | 0 | Hormigones | Nuevo
en nave | 0000364 | Aspiradora | Aspiradora industrial y accesorios. |  | KARCHER | NT 65/2 Eco | ALTA |  | EHA-b (Aceros) | Aceros | 2004-05-10 | 2004-05-10 | [5 empty] | 4000000000 |  | No | 0 | Aceros | Nuevo
en nave | 0000394 | Wintest32 UMIB-600-S | Wintest32 para UMIB-600-SW (Prensa de Tracción - Compresión para la realización | Licencia nº 2004-01 | IBERTEST |  | ALTA |  | EHA-b (Aceros) | Aceros | 2004-01-26 | 2004-02-11 | [5 empty] | 4113000005 |  | No | 0 | Oficina | Nuevo
en nave | 0000395 | Wintest32 SIB-200-W | Wintest32 para SIB-200-W (Máquina Multiensayos 200 KN) | Licencia nº 2004-03 | IBERTEST |  | ALTA |  | EHA-b (Aridos y Cementos) | Aridos y Cementos | 2004-01-26 | 2004-02-11 | [5 empty] | 4000000000 |  | No | 0 | Oficina | Nuevo
en nave | 0000396 | Wintest32 MEH-2000PT | Wintest32 para MEH-2000PT-W (Máquina servohidráulica para ensayos a compresión) | Licencia nº 2004-02 | IBERTEST |  | ALTA |  | EHA-b (Hormigón) | Hormigón | 2004-01-26 | 2004-02-11 | [5 empty] | 4000000000 |  | No | 0 | Oficina | Nuevo
en nave | 0000156 | Equipo Ultrasonidos | Equipo de Ultrasonidos para la verificación de hormigones. | 03074337 | IBERTEST | IB37-69F57 | ALTA |  | EHA-b (Hormigón) | Hormigón | 2004-01-26 | 2004-01-27 | [5 empty] | 4000000000 |  | Si | 0 | Hormigones | Nuevo
en nave | 0000157 | Prensa Multiensayos | Máquina Multiensayos 200 KN | 381990 | IBERTEST | SIB-200/W | ALTA |  | EHA-b (Aridos y Cementos) | Aridos y Cementos | 2004-01-26 | 2004-02-11 | 12 | 2025-05-22 |  | 2025-05-20 | 2025-05-20 | 4000000000 |  | Si | 0 | Áridos/Cementos | Nuevo | Externo |  | Externo |  | 2024-05-22 | 2024-06-19
en nave | 0000554 | Machacadora de mandi | Machacadora de mandibulas y mandibula movil para machacadora - Ref.: IE-1052 | 05/0232 | IIC | A-1300 | ALTA |  | EHA-b (Aridos y Cementos) | Aridos y Cementos | 2005-02-10 | 2005-04-05 | [5 empty] | 4000000000 |  | No | 0 | Sótano | Nuevo
en nave | 0000556 | Máquina los Angeles | Máquina de los Ángeles para el ensayo de desgaste de piedras y gravillas, protec | 05/0232 | IIC | A-1100 | ALTA |  | EHA-b (Aridos y Cementos) | Aridos y Cementos | 2005-02-10 | 2005-04-05 |  |  | 2026-04-24 |  | 2026-04-24 | 4000000000 |  | No | 0 | Viales | Nuevo |  | Interno |  |  |  | 2023-04-24
en nave | 0000557 | Proyector perfiles | Proyector de perfiles y mesa soporte para proyector PJ A 3000 | 480258 | MITUTOYO Ref.: 302-702D | PJ-A3005F-150 | ALTA |  | EHA-b (Aceros) | Aceros | 2005-03-29 | 2005-04-06 | 12 | 2025-09-19 |  | 2016-06-03 | 2016-06-03 | 4000000000 | CAMPO DE MEDIDA: Eje X: 0 - 140 mm Eje Y: 0 - 50 mm Eje Angular: 0 - 360º | No | 0 | Aceros | Nuevo | Externo |  | Externo |  | 2024-09-19
en nave | 0000558 | Detector de armadura | Detector de Armaduras | 33404017 | Hilti | PS20 | ALTA |  | EHA-b (Hormigón) | Hormigón | 2005-03-30 | 2005-04-11 | [5 empty] | 4000000000 |  | No | 0 | Almacén | Nuevo
en nave | 0000559 | Calentador de Azufre | Recipiente para la fusión de azufre | 525165 | Proetisa | ETI H0165 | ALTA |  | EHA-b (Hormigón) | Hormigón | 2005-03-31 | 2005-04-11 | [5 empty] | 4000000000 |  | No | 0 | Hormigones | Nuevo
en nave | 0000287 | Molde y pisón | Equipo para la determinación de la densidad relativa y absorción de árido fino |  | IBERTEST | IB40-425E | ALTA |  | EHA-b (Aridos y Cementos) | Aridos y Cementos | 2004-01-26 | 2004-01-30 | [5 empty] | 4000000000 |  | No | 0 | Áridos/Cementos | Nuevo
en nave | 0000595 | Máquina Microdeval | Máquina Microdeval, cuatro cilindros de ensayo de acero inoxidable, contador dig |  | IIC | A-3500 | ALTA |  | EHA-b (Aridos y Cementos) | Aridos y Cementos | 2005-06-23 | 2005-06-24 |  |  | 2006-06-24 |  | 2006-06-24 | 4000000000 |  | No | 0 | Sótano | Nuevo |  | Externo
en nave | 0000205 | Amasadora | Amasadora planetaria totalmente automática, según EN 196-1 y EN 196-3 | 171991 | IBERTEST | IB32-040V01 | ALTA |  | EHA-b (Aridos y Cementos) | Aridos y Cementos | 2004-01-26 | 2004-01-29 |  |  | 2025-05-02 |  | 2025-05-02 | 4000000000 |  | Si | 0 | Áridos/Cementos | Nuevo |  | Interno |  |  |  | 2024-05-02
en nave | 0000186 | Bomba de vacío | Bomba de vacío Vacuubrand | 26017112 | IBERTEST | IB-MZ2 | ALTA |  | EHA-b (Ensayos químicos) | Aridos y Cementos | 2004-01-26 | 2004-01-28 | [5 empty] | 4000000000 |  | No | 0 | Químicos | Nuevo
| 0000451 | Fotómetro de llama | Equipo para determinar el contenido alcalino de cemento. Compresor de aire. | 05/0224 | JENWAY | C- 2560 | ALTA |  | EHA-b (Ensayos químicos) | Aridos y Cementos | 2005-02-10 | 2005-02-24 | [5 empty] | 4000000000 |  | Si | 0 | Químicos | Nuevo
en nave | 0000241 | Equipo Lechatelier | Baño de Lechatelier | 03021164 | IBERTEST | IB32-090V01 | ALTA |  | EHA-b (Aridos y Cementos) | Aridos y Cementos | 2004-01-26 | 2004-01-29 | [5 empty] | 4000000000 |  | Si | 0 | Áridos/Cementos | Nuevo | [5 empty] | 2004-01-29
en nave | 0000610 | Abrasímetro | Abrasímetro para baldosas esmaltadas | T0509030 | Gabbrielli | W3B | ALTA |  | APC-b (Baldosas cerámicas) | Materiales de Pavimentos | 2005-11-28 | 2005-12-07 | [5 empty] | 4000000000 | Determinación de la abrasión superficial en las baldosas esmaltadas, en concreto del PEI | Si | 3028.57 | sala de aceros | Nuevo | [5 empty] | 2006-01-11
en nave | 0000611 | Abrasímetro CAP | Abrasímetro para baldosas no esmaltadas | T0511021 | Gabbrielli |  | Alta |  | APC-b (Baldosas cerámicas), APH-b (Baldosas cemento), APH-b (Baldosas hormigón), APH-b (Baldosas terrazo), APH-b (Bordillos hormigón), APH-b (Losetas hormigón) | Materiales de Pavimentos | 2005-11-28 | 2005-12-07 | [5 empty] | 4000000000 | Determinación de la abrasión profunda en baldosas cerámicas y de hormigón | Si | 5337.14 | sala de aceros | Nuevo | [5 empty] | 2005-12-05
en nave | 0000615 | Cámara heladicidad | Cámara de heladicidad ( AVERIADO ) | 2108/05 | Dycometal | CHD 525 | Alta |  | AFC-b (Ladrillos-Bloques Cerám, AFH-b (Bloques hormigón), APC-b (Baldosas cerámicas), APH-b (Baldosas cemento), APH-b (Baldosas hormigón), APH-b (Baldosas terrazo), APH-b (Bordillos hormigón), APH-b (Losetas hormigón) | Materiales de Pavimentos | 2005-10-17 | 2005-10-19 | [5 empty] | 4000000000 | Realización de ciclos de hielo-deshielo sobre materiales cerámicos, piezas de fábrica y de hormigón. | Si | 0 | sala aceros | Nuevo |  |  |  |  | 2005-06-28
en nave | 0000616 | Baño termostático | Baño termostático | 2152/05 | Dycometal | BTE-245 | Alta |  | APC-b (Baldosas cerámicas), AFC-b (Ladrillos-Bloques Cerám | Materiales Fábricas de Piezas | 2005-10-17 | 2005-10-19 |  |  | 2025-10-02 |  | 2025-10-02 | 4000000000 | Determinación de la absorción de agua en baldosas cerámicas por el método de ebullición y determinación de las inclusiones calcáreas en fabricas de piezas. | Si | 0 | sala de aceros | Nuevo |  | Interno |  |  |  | 2024-10-02
en nave | 0000617 | Mesa de sacudidas | Mesa de sacudidas de acero inoxidable |  | Sistemas de ensayo | C-1210 | Alta |  |  | Materiales | 2006-01-11 | 2005-12-20 | [5 empty] | 4000000000 | determinación de la consistencia del mortero fresco por el método de referencia | No | 0 | sala de cementos y áridos | Nuevo
en nave | 0000619 | Mesa vibradora | Mesa vibradora |  | Ibertest | IB37055E | Alta |  | AMC-b (Morteros Albañilería) | Materiales | 2006-01-04 | 2006-01-09 | [5 empty] | 4000000000 | Determinación de la densidad del mortero fresco | No | 0 | sala de cementos y áridos | Nuevo | [5 empty] | 2006-02-01
en nave | 0000621 | Dispositivo flexión | Dispositivo de flexión para acoplar a máquina multiensayo con luz máxima 800mm |  | Ibertest |  | Alta |  | ACC-b (Tejas-tableros arcilla), ACH-b (Tejas Hormigón), APC-b (Baldosas cerámicas), APH-b (Baldosas cemento), APH-b (Baldosas hormigón), APH-b (Baldosas terrazo), APH-b (Bordillos hormigón), APH-b (Losetas hormigón) | Materiales de Pavimentos | 2006-01-04 | 2006-01-11 | [5 empty] | 4000000000 | Determinación de la resitencia de flexión en materiales de albañilería | No | 0 | sala de cementos y áridos | Nuevo
en nave | 0000691 | Estufa | Estufa 500x450x400 mm | 12847 | Raypa | DO-90 | Alta |  |  | Aridos y Cementos | 2006-07-04 | 2006-07-04 | 24 | 2017-09-22 |  |  | 2017-09-22 | 4300000002 |  | No | 0 | Mecánica de suelos | Usado | Externo |  |  |  | 2011-09-22
en nave | 0000889 | Estufa | Estufa ventilación forzada de 400litros de capacidad hasta 250ºC | G706.0143 | Memmert | UFE-700 | Alta |  | VSG-b (Ár.,rellenos y c.gran.) | Áridos,Rellenos,Capas Granular | 2007-01-24 | 2007-01-31 | [5 empty] | 4113000018 |  | No | 3888 | Suelos | Nuevo |  |  |  |  | 2016-10-20
en nave | 0001043 | BANCADA EDOMÉTRICA | BANCADA EDOMÉTRICA DOBLE | 06/108/31-34 | Tecnotest | T663/020 | Alta |  | GTL-b (Identific. y estado) | Geotecnia | 2008-03-13 | 2008-03-13 | [5 empty] | 4113000005 | Presión de Hinchamiento Hinchamiento Libre Edómetro | No | 0 | Sala de Geotecnia | Nuevo
en nave | 0001043-1 | Transductor Lineal | BANCADA EDOMETRICA Nº0001043-1. TRASDUCTOR | 21638 | Schreiber | SM222.10.2.S | Alta |  | GTL-b (Identific. y estado) | Geotecnia | 2008-03-13 | 2008-03-13 | [5 empty] | 4113000005 | Presión de hinchamiento Hinchamiento Libre Edómetro | No | 0 | Sala de Geotecnia | Nuevo |  |  |  |  | 2008-03-13
en nave | 0001043-2 | Transductor Lineal | BANCADA EDOMETRICA Nº0001043-2. TRASDUCTOR | 21639 | Schreiber | SM222.10.2.S | Alta |  | GTL-b (Identific. y estado) | Geotecnia | 2008-03-13 | 2008-03-13 | 120 | 2028-08-09 |  |  | 2028-08-09 | 4113000005 | Presión de hinchamiento Hinchamiento Libre Edómetro | No | 0 | Sala de Geotecnia | Nuevo | Externo |  |  |  | 2018-08-09
en nave | 0001044 | BANDADA EDOMÉTRICA | BANCADA EDOMÉTRICA TRIPLE | 06/108/35-37 | Tecnotest | T663/020 | Alta |  | GTL-b (Identific. y estado) | Geotecnia | 2008-03-13 | [6 empty] | 4113000005 | Hinchemiento libre Presión de hinchamiento Consolidación unidimensional Colapso | No | 0 | Sala geotécnia | Nuevo
en nave | 0001044-01 | BANDADA EDOMÉTRICA | BRAZO Nº1 DE LA BANCADA Nº0001044 | 06/108/35-37 | Tecnotest | T663/020 | ALTA |  |  | Administración | 2008-03-13 |  | 120 | 2028-08-09 |  |  | 2028-08-09 | 4113000005 | Hinchemiento libre Presión de hinchamiento Consolidación unidimensional Colapso | No | 0 | Sala geotécnia | Nuevo | Externo |  |  |  | 2018-08-09
en nave | 0001044-02 | BANDADA EDOMÉTRICA | BRAZO Nº2 DE LA BANCADA Nº0001044 | 06/108/35-37 | Tecnotest | T663/020 | ALTA |  |  | Aceros | 2008-03-13 |  | 120 | 2028-08-09 |  |  | 2028-08-09 | 4113000005 | Hinchemiento libre Presión de hinchamiento Consolidación unidimensional Colapso | No | 0 | Sala geotécnia | Nuevo | Externo |  |  |  | 2018-08-09
en nave | 0001044-03 | BANDADA EDOMÉTRICA | BRAZO Nº3 DE LA BANCADA Nº0001044 | 06/108/35-37 | Tecnotest | T663/020 | ALTA |  |  | Aceros | 2008-03-13 |  | 120 | 2028-08-09 |  |  | 2028-08-09 | 4113000005 | Hinchemiento libre Presión de hinchamiento Consolidación unidimensional Colapso | No | 0 | Sala geotécnia | Nuevo | Externo |  |  |  | 2018-08-09
en nave | 0001045 | LAMBE | APARATO LAMBE | 300108 | IBERTEST |  | Alta |  | GTL-b (Identific. y estado) | Geotecnia | 2008-03-13 | 2008-05-09 | 120 | 2009-05-09 |  |  | 2009-05-09 | 4113000005 | Hinchamiento Lambe | No | 0 | Sala de Geotecnia | Nuevo | Externo |  |  |  | 2008-05-09
en nave | 0001056 | Troxler | Equipo Nuclear | 37879 | Troxler | 3440 | Alta |  |  | Áridos,Rellenos,Capas Granular | 2007-03-13 | 2007-06-01 | 36 | 2026-01-19 | 2021-11-27 | 2016-07-07 | 2016-07-07 | 4122000015 |  | No | 0 |  | Nuevo | Externo | Externo | Interno | 2025-01-20 | 2023-01-20 | 2020-11-27 | 2023-01-20
en nave | 0001057 | Troxler | Equipo Nuclear | 39169 | Troxler | 3430 | Alta |  |  | Áridos,Rellenos,Capas Granular | 2007-09-19 | 2007-09-19 | 36 | 2026-01-20 | 2024-01-20 | 2016-07-07 | 2016-07-07 | 4122000015 |  | No | 0 |  | Nuevo | Externo | Externo | Interno | 2025-01-20 | 2023-01-20 | 2023-01-20 | 2023-01-20
en nave | 0001058 | Maza Army | Maza de compactación tipo Army | S-0850 | Sistemas de Ensayos | S-0850 | Alta |  | GTL-b (Identific. y estado) | Geotecnia | 2008-04-28 | 2008-04-28 | [5 empty] | 4100000117 | Ensayo de Corte directo | No | 0 | Sala de Geotecnia | Nuevo
en nave | 0001059 | Maza de compactación | Maza compactación Equipo Lambe |  | Ibertest | Según norma | Alta |  | GTL-b (Identific. y estado) | Geotecnia | 2008-03-13 | 2008-03-14 | [5 empty] | 4113000005 |  | No | 0 | Sala de Geotecnia | Nuevo
en nave | 0001102 | CENTRÍFUGA | CENTRÍFUGA ESTRACTORA | 5470 | SISTEMAS DE ENSAYOS S.L. | B-300 | Alta |  | VSG-b (Ligantes bituminosos) | Ligantes | 2010-02-10 | 2010-02-11 | [5 empty] | 4100000117 |  | No | 0 |  | Nuevo
en nave | 0001104 | Compactadora | Compactadora de Impacto sin compactibilidad | 6700210 | Mecánica Científica | Ref. 25.0015 | Alta |  | VSG-b (Materiales Compuestos) | Mezclas bituminosas | 2010-02-26 | 2010-02-15 | [5 empty] | 4122000015 | Ensayo de aglomerado sensibilidad al agua | No | 0 | Sala de Viales | Nuevo
en nave | 0001105 | Refrigerador | Unidad Refrigeradora para baños | 3001214 | J.P.SELECTA,S.A. | FRIGEDOR REG | Alta |  | VSG-b (Materiales Compuestos) | Mezclas bituminosas | 2010-02-26 | 2010-02-26 | [5 empty] | 4122000015 |  | No | 0 | Sala de mezclas bituminosas | Nuevo
en nave | 0001142 | Espectrometro chispa | Espectrometro por emisión optica de chispa |  | ARL | 3460 |  |  |  | Hormigón | 2011-02-07 | 2011-02-14 | [5 empty] | 4100000124 |  | No | 0 |  | Nuevo
en nave | 0001143 | Medidor adherencia | equipo de corte por enrejado | [6 empty] | Señalizacion | 2013-09-16 | [6 empty] | 4122000016 |  | No | 0 |  | Usado
en nave | 0001144 | Mandril tipo 1 | equipo para ensayo de plegado en pinturas | [6 empty] | Señalizacion | 2013-09-16 | [6 empty] | 4300000017 |  | No | 0 |  | Usado
en nave | 0001137 | Equipo tamizado aire | [7 empty] | Áridos,Rellenos,Capas Granular | 2013-06-03 | 2013-06-03 | [5 empty] | 4300000017 |  | No | 0 |  | Usado
en nave 1 | 0001146 | Aparato de Vicat | [7 empty] | Materiales Varios | 2013-09-16 | [6 empty] | 4300000017 |  | No | 0 |  | Usado
en nave 1 | 0001147 | Penetrador Vicat | de longitud de 1.5 a 3mm | [6 empty] | Materiales Varios | 2013-09-16 | [6 empty] | 4300000017 |  | No | 0 |  | Usado
en nave | 1160 | Analilzados de gases | Analizador de gases de combustión |  | TESTO |  |  |  |  | Instalaciones
en nave | 0001162 | Blower door Retrotec | Retrotec blower door 3102 CP DM32 | PH002381 | Retrotec | modelo 3102 | ALTA |  |  | Instalaciones | 2014-12-10 | 2014-12-15 | 60 | 2027-04-05 |  |  | 2027-04-05 | 4122000000 |  | No | 0 |  | Nuevo | Externo |  |  |  | 2022-04-05
en nave | 0001166 | Generador de humo | Generador de humo |  | Tiny CX 12V/70W |  |  |  |  | Instalaciones | 2014-12-10 | 2014-12-15 | [5 empty] | 4122000000 |  | No | 0 |  | Nuevo
| 0001183 | Baño termostatico | Baño de precisión con regulación electrónica unitronic. | 431264 | IBERTEST | IB-6320200 |  |  |  | Áridos,Rellenos,Capas Granular | 2004-01-26 | 2004-01-26 | [5 empty] | 4113000005 |  | No | 0 |  | Nuevo
en nave | 0001188 | Compactador | Compactador de placa para ensayo en pista | 20508-08 | Infratest |  |  |  |  | Mezclas bituminosas | 2016-05-09 | 2016-05-09 | [5 empty] | 4122000015 |  | No | 0 |  | Nuevo
en nave | 0001189 | Whell tracking | Whell tracking | 99160407 | Mecacisa | 10.1051 DLB-184 |  |  |  | Mezclas bituminosas | 2016-05-09 | 2016-05-09 | 60 | 2028-07-06 |  |  | 2028-07-06 | 4122000015 |  | No | 0 |  | Nuevo | Externo |  |  |  | 2023-07-06
en nave | 0001190 | Medidor aire ocluido | Medidor aire ocluido con cilindro de calibrado | [6 empty] | Hormigón | 2016-07-25 | 2016-05-09 | [5 empty] | 4122000004 |  | No | 0 |  | Nuevo
en nave | 0001232 | PULIDORA | PULIDORA DE PROBETAS DE HORMIGÓN EN SECO | 277-2017 | INMAQ | DBP-006 | ALTA |  |  | Hormigón | 2018-02-26 | [6 empty] | 4102000015 | PULIDORA DE PROBETAS EN SECO | No | 0 | SALA HORMIGONES | Nuevo
en nave | 0001235 | Cortadora | Cortadora de disco de diámetro 350mm | 0103005004-201441 | SIMA | 400V DAKAR MEKANO | ALTA |  |  | Materiales Fábricas de Piezas | 2018-09-12 | 2018-09-12 | [5 empty] | 4100000025 |  | No | 0 |  | Nuevo
en nave | 0001236 | Estufa | Estufa de 100l | 18006939 | Controls | 10-D1390/10 | ALTA |  |  | Áridos,Rellenos,Capas Granular | 2018-10-22 | 2018-10-23 | 24 | 2025-07-17 |  |  | 2025-07-17 | 4100000079 |  | No | 0 | Laboratorio Quimicos | Nuevo | Externo |  |  |  | 2023-07-17
en nave | 0001237 | Vacuometro digital | Equipo control de velocidad de vacio ensayo sensibilidad | 4720508 | Mecánica Científica | 100958 | ALTA |  |  | Mezclas bituminosas | 2016-04-12 | 2016-04-12 | 120 | 2028-08-09 |  |  | 2028-08-09 |  | Para el ensayo de Sensibilidad al agua de MBC | No | 0 | Sala de horno troxler | Usado | Externo |  |  |  | 2018-08-09
en nave | 1275 | Equipos parques infantiles completo | Equipos para inspección completa de parques infantiles incluido HIC |  | Wireless Value |  | ALTA
en nave | 1226 | Gancho pesador Mini Din 25 | Gancho pesador Célula de carga Parque infantiles |  | MINI DIN |  | ALTA | [12 empty] | No | 0 |  | Nuevo
en nave | 0001333 | Conductividad | Medidor de conductividad eléctrica |  | HANNA | WATERPROOF | ALTA |  |  | Agua | 2010-06-01 | [8 empty] | No | 0 |  | Nuevo
en nave | 0001306 | Anemómetro molinete | Anemómetro molinete 16mm | 84230471 | TESTO 416 | 0560 0416 | ALTA |  |  | Instalaciones | 2023-03-06 | [8 empty] | No | 0 | Sala instalaciones | Nuevo
en nave | 0001307 | Luxómetro | Luxómetro | 46454037/0123 | TESTO | TESTO 540 | ALTA |  |  | Instalaciones | 2023-03-06 | [6 empty] | 4122000002 |  | No | 0 | Instalaciones | Nuevo
en nave | 0001308 | Medidor radiacion | Medidor radiacion solar | 61610020 | FLUKE | FLK-IRR1-SOL | ALTA |  |  | Instalaciones | 2023-08-17 | [7 empty] | Medicion de Radiación desde 0 a 1400w/m²,temperatura de -30 a 100ºC, ángulo de inclinación de -90a90º | No | 0 | Sala instalaciones | Nuevo
en nave | 0001309 | Medidor TV | Analizador TV | 01230532800007 | TELEVES | H30Flex | ALTA |  |  | Instalaciones | 2023-03-27 | [7 empty] | Es un equipo multiestándar preparado para realizar medidas en la banda satélite, pero también mide canales en la banda terrestre. DVB-S/S2 + DVB-T/T2 | No | 0 | Sala instalaciones | Nuevo
en nave | 0001310 | Termo-Higrómetro | Termohigrometro digital de ambiente |  | Gesa | THE-01 | ALTA |  |  | EI-PI Parques infantiles | 2024-02-15 | 2024-02-19 | 24 | 2026-02-09 |  |  | 2026-02-09 |  |  | No | 0 | equipos parques infantiles | Nuevo | Externo |  |  |  | 2024-02-09
en nave | 0001325 | Sacatestigo | Taladro con diamante | 105091 | HILTI | DD 160 230 V BS | ALTA |  |  | Hormigón | 2021-09-29 | 2021-09-29 | [5 empty] | 4100000068 |  | No | 2173.8 |  | Nuevo
en nave | 0001326 | RADIAL | Radial. Esmeriladora radial inalambrica. | 15635R | MAKITA | DGA45AZ | ALTA |  |  | Hormigón | 2024-02-05 | 2024-02-05 | [7 empty] | No | 0 |  | Nuevo
en nave | 0001327 | Equipo lavabilidad | Equipo lavabilidad y roce prara ensayo de frote húmedo de 4 pistas | 01-54174-409 | Industrial physics | TQC-AB5000 | ALTA |  |  | Señalizacion | 2024-03-26 | 2024-04-02 | [5 empty] | 4122000016 | Ensayo de lavabilidad y frote húmedo | No | 0 | Sala aceros | Nuevo
en nave | 0001328 | Estufa | Estufa de 100l | 205204 | Proeti |  | ALTA |  |  | Áridos,Rellenos,Capas Granular | 2010-04-01 | 2010-04-01 | [7 empty] | No | 0 | Suelos | Nuevo
en nave | 0001329 | Estufa | Estufa de 100L | 2084. DLB292 | Proeti | PU-225 | ALTA |  |  | Áridos,Rellenos,Capas Granular | 2010-04-01 | 2010-04-01 | [7 empty] | No | 0 | Suelos | Nuevo
en nave | 0001331 | Estufa | Estufa de 100l | 51560 | Raypa | M-D090 | ALTA |  |  | Materiales | 2010-04-01 | 2010-04-01 | [7 empty] | No | 0 | Materiales | Nuevo
en nave | 0001298 | Equipo PET | Impedancia sónica en pilotes | PENDIENTE | PILETEST | PET-USB Pro | ALTA |  |  | Hormigón | 2023-01-18 | 2023-01-23 | 24 | 2025-01-19 |  |  | 2025-01-19 |  |  | No | 0 |  | Nuevo | Externo |  |  |  | 2023-01-19
en nave | 0001299 | Equipo permeabilidad | Profundidad de penetracion de agua bajo presión en hormión endurecido | 9840723 | Mecánica Científica | 27.0200 |  |  |  | Hormigón | 2023-08-02 | 2023-08-21 | [7 empty] | No | 0 |  | Nuevo
en nave | 0001302 | Conductividad | Medidor conductividad térmica | Pendiente | Thermtest | MP-2 Thermal Conductivity | ALTA |  |  | Materiales | 2023-07-14 | 2023-07-17 | [6 empty] | sonda TLS-100 para materiales suelos, pastas, polvos y sólidos (blandos) conductividad de 0.1 a 5 w/mk sonda TLS-50 para materiales hormigón, rocas y polímeros (duros) conductividad de 0.3 a 5 w/mk | No | 0 | sala instalaciones | Nuevo
en nave | 0001303 | CHUM | Equipo Cross Hole | 1741 | Piletest | CHUM | ALTA |  |  | Hormigón | 2023-09-20 | 2023-09-25 | [7 empty] | No | 0 |  | Nuevo |  |  |  |  | 2023-09-14
| 0001285 | Estación Metereológi | Estación Metereológica | Q661695 | PCE | EM-890 | ALTA |  |  | Acústica | 2022-11-14 | 2022-11-15 | [7 empty] | No | 0 |  | Nuevo
en nave | 0001286 | Fuente Omnidireccina | Fuente Omnidireccinal | 2766392 | NORSONIC AS | NOR276 | ALTA |  |  | Acústica | 2022-12-21 | 2022-12-22 | [7 empty] | No | 0 |  | Nuevo
en nave | 0001287 | Amplificador | Amplificador | 2804802 | NORSONIC AS | NOR280 | ALTA |  |  | Acústica | 2022-12-21 | 2022-12-22 | [7 empty] | No | 0 |  | Nuevo
en nave | 0001288 | Máquina de impactos | Máquina de impactos | 2776452 | NORSONIC AS | NOR277 | ALTA |  |  | Acústica | 2022-12-21 | 2022-12-22 | [7 empty] | No | 0 |  | Nuevo
en nave | 0001289 | Altavoz direccional | Altavoz direccional | 180422-009 | NORSONIC AS | NOR225A | ALTA |  |  | Acústica | 2022-12-21 | 2022-12-22 | [7 empty] | No | 0 |  | Nuevo
en nave | 0001290 | Sonómetro | Sonómetro tipo 1 | T254032 | CESVA | SC-420 | ALTA |  |  | Acústica | 2023-01-11 | 2023-01-11 | 12 | 2026-01-29 | 2026-01-29 |  | 2026-01-29 |  | Medida de niveles sonoros | No | 0 |  | Nuevo | Externo | Externo |  |  | 2025-01-29 | 2025-01-29
en nave | 0001291 | Calibrador | Calibrador tipo 1 | T255244 | CESVA | CB011 | ALTA |  |  | Acústica | 2023-01-11 | 2023-01-11 | 12 | 2026-03-05 | 2026-01-29 |  | 2026-01-29 |  |  | No | 0 |  | Nuevo | Externo | Externo |  |  | 2025-03-05 | 2025-01-29
en nave | 0001228 | MEDIDOR ADHERENCIA | MEDIDOR ADHERENCIA HASTA 2TN CON EQUIPO DE MEDICION DIGITAL | 17008-17P4456M2 | CODEIN-DINACELL | DFI-BPSEK2500 | ALTA |  |  | Controles en obra | 2017-08-10 | 2017-08-11 | 24 | 2025-04-04 |  |  | 2025-04-04 |  |  | No | 0 |  | Nuevo | Externo |  |  |  | 2023-04-04
| 0001229 | Termohigrometro | Termohigrometro digital de ambiente |  | Gesa | Modelo 810-146 |  |  |  | Aceros | 2017-10-03 | 2017-10-03 | 24 | 2021-10-14 |  |  | 2021-10-14 |  | Rango temperatura -20 a +70ºC Rango de humedad 10-99% | No | 0 |  | Nuevo | Externo |  |  |  | 2019-10-14
en nave | 0001272 | MEDIDOR ESPESORES | Unidad de electronica para acoplar diferentes sondas de medicion |  | POSITECTOR | STANDARD 600 | ALTA |  |  | Estructura Metálica | 2020-07-06 | [6 empty] | 4122000016 |  | No | 0 |  | Nuevo
en nave | 0001273 | Cilindro hidraulico | Cilindro hidraulico hueco 23.6 toneladas Capacidad y 155mm de carrera |  | ENERPAC | RCH206 | ALTA |  |  | Instalaciones | 2020-06-15 | [6 empty] | 4122000026 |  | No | 0 |  | Nuevo
en nave | 0001274 | Sonda espesores | Sonda C para medir espesores con unidad electronica POSITECTOR |  | POSITECTOR | 200[bases no metálicas] | ALTA |  |  | Controles en obra | 2021-02-22 | [6 empty] | 4122000016 |  | No | 0 |  | Nuevo
en nave | 0001265 | Gato hidráulico | Equipo traccion para postes | - | ENERPAC | Bomba: PT80/Gato:BRP-106L/Manometro:DGR2 | ALTA |  |  | Estructura Metálica | 2019-10-15 | 2019-10-16 | [6 empty] | Tracciones verticales/horizontales postes-pilotes | No | 0 |  | Nuevo
en nave 1 | 0001267 | Monitor de radiacion | RADEYE G-10 Monitor de radiacion | 1232 | Thermo scientific | RADEYE G-10 | ALTA |  |  | Áridos,Rellenos,Capas Granular | 2016-11-01 | 2016-11-01 | 24 | 2026-06-20 |  |  | 2026-06-20 |  |  | No | 0 | SALA TÉNICOS | Usado | Externo |  |  |  | 2024-06-20
en nave | 0001268 | Estanquidad conducto | Estanquidad conductos de climatizacion y ventilacion | 127824 | AIRFLOW INSTRUMENTS | PANDA 341 | ALTA |  |  | Instalaciones | 2019-06-17 | 2019-07-15 | 24 | 2026-03-08 |  |  | 2026-03-08 | 4122000024 | Medición de fugas de aire en l/s cuando se somete la muestra (conjunto de conductos) a presiones positivas y negativas | No | 0 | Sala instalaciones | Nuevo | Externo |  |  |  | 2024-03-08
en nave | 0001244 | RESISTENCIA MADERA | RESISTOGRAFO MADERA | PD300-0237 | IML | PD300 |  |  |  | Madera | 2019-09-13 | 2019-09-13 | [5 empty] | 4100000069 |  | No | 0 |  | Nuevo
en nave | 0000252 | Equivalente de arena | Equivalente de arena completo |  | IBERTEST | IB40-495E | ALTA |  | EHA-b (Aridos y Cementos) | Aridos y Cementos | 2004-01-26 | 2004-01-29 |  |  | 2025-10-02 |  | 2025-10-02 | 4000000000 |  | No | 0 | Áridos/Cementos | Nuevo |  | Interno |  |  |  | 2024-10-02
| 0000158 | Disposit. compresión | Dispositivo de compresión con placas de widia. |  | IBERTEST | IB32-110V01 | ALTA |  | EHA-b (Aridos y Cementos) | Aridos y Cementos | 2004-01-26 | 2004-02-11 |  |  | 2025-04-03 |  | 2025-04-03 | 4000000000 |  | No | 0 | Áridos/Cementos | Nuevo |  | Externo |  |  |  | 2023-04-03
en nave | 0000159 | Dispositivo flexión | Dispositivo para ensayos a flexión de probetas de cemento de 40 x 40 x 160 mm. |  | IBERTEST | IB32-112E | ALTA |  | EHA-b (Aridos y Cementos) | Aridos y Cementos | 2004-01-26 | 2004-02-11 | [5 empty] | 4000000000 |  | No | 0 | Áridos/Cementos | Nuevo
| 0000169 | Aparato Sulfuros | Aparato para determinar sulfuros según EN 196-3 |  | IBERTEST | IB-ADS | ALTA |  | EHA-b (Ensayos químicos) | Aridos y Cementos | 2004-01-26 | [6 empty] | 4000000000 |  | No | 0 | Químicos | Nuevo
en nave | 0000170 | Agitador magnético | Agitador magnético con calefacción | 0422465 | IBERTEST | IB42-071E | ALTA |  | EHA-b (Ensayos químicos) | Aridos y Cementos | 2004-05-20 | 2004-05-21 | [5 empty] | 4000000000 |  | Si | 0 | Químicos | Nuevo
en nave | 0000171 | Baño termostático | Termosato de inmersión TFB |  |  |  | ALTA |  | EHA-b (Ensayos químicos) | Aceros | 2004-01-26 | 2004-01-28 |  |  | 2025-12-16 |  | 2025-12-16 | 4000000000 |  | No | 0 |  | Usado |  | Interno |  |  |  | 2024-12-16
en nave | 0000172 | Placa calefactora | Placa calefactora rectangular | 0438368 | IBERTEST | IB60-068V02 Ref: 3000156 | ALTA |  | EHA-b (Ensayos químicos) | Aridos y Cementos | 2004-01-26 | 2004-01-28 | [5 empty] | 4000000000 |  | No | 0 | Químicos | Nuevo
en nave | 0001241 | Balómetro | Medidor flujo corriente de aire | PH7311901002 | AIRFLOW INSTRUMENTS | 731 |  |  |  | Instalaciones | 2019-05-01 | 2019-05-01 | 12 | 2020-01-03 |  |  | 2020-01-03 | 4100000069 |  | No | 0 | CUARTO INSTLACIONES | Nuevo | Externo |  |  |  | 2019-01-03
en nave | 0001234 | TACOMETRO | Medidor de rpm | 0563.0470 | TESTO | Testto 470 para medicion sin contacto | ALTA |  |  | Instalaciones | 2018-01-02 | 2018-01-02 | 120 | 2028-08-09 |  |  | 2028-08-09 |  | Medicion de rpm, velocidadas y longitudes | No | 0 | CUARTO | Usado | Externo |  |  |  | 2018-08-09
en nave 1 | 0001239 | Vitrometro | Medidor espesor de vidrios |  | GIS IBERICA | FI130 |  |  |  | Controles en obra | 2018-11-20 | 2018-11-20 | [5 empty] | 4001000006 |  | No | 0 | Equipos instalaciones | Nuevo
en nave | 0000449 | Tronzadora Eléctrica | Puede utilizarse para el corte de diversos tipos de acero trabajado como tubos, |  | AYERBE | AY-350TR | ALTA |  | EHA-b (Aceros) | Aceros | 2005-02-01 | 2005-02-04 | [5 empty] | 4000000000 |  | No | 0 | Aceros | Nuevo
en nave | 0000450 | Espectrofotómetro | Se utiliza para análisis cuantitativos y cualitativos dentro del espectro visble | 05/0225 | ZUZI | S-0500 | ALTA |  | EHA-b (Ensayos químicos) | Aridos y Cementos | 2005-02-10 | 2005-04-11 | [5 empty] | 4000000000 |  | Si | 0 | QUÍMICOS | Nuevo | [5 empty] | 2005-02-24
en nave | 0000234 | Aparato de Vicat | Aparato de Vicat serie LB | 66 | IBERTEST | IB32-055V02 | ALTA |  | EHA-b (Aridos y Cementos) | Aridos y Cementos | 2004-01-26 | 2004-01-29 | [5 empty] | 4000000000 |  | No | 0 | Áridos/Cementos | Nuevo | [5 empty] | 2004-01-29
| 0000173 | Phmetro portátil | Phmetro portátil | 345017 | IBERTEST | IB-PH25 | ALTA |  | EHA-b (Ensayos químicos) | Aridos y Cementos | 2004-01-26 | 2004-01-28 |  |  | 2025-05-07 |  | 2025-05-07 | 4000000000 |  | No | 0 | Químicos | Nuevo |  | Interno |  |  |  | 2024-05-07
en nave | 0000256 | Agitador eléctrico | Para equivalente de arena | 03119 | IBERTEST | IB40-495A002 | ALTA |  | EHA-b (Aridos y Cementos) | Aridos y Cementos | 2004-01-26 | 2004-01-29 | [5 empty] | 4000000000 |  | Si | 0 | Áridos/Cementos | Nuevo
| 0000266 | Agitador electrónico | Con display digital de velocidad | 501-20210-00-2 | IBERTEST | IB42-081E000 | ALTA |  | EHA-b (Ensayos químicos) | Aridos y Cementos | 2004-01-26 | 2004-01-30 | [5 empty] | 4000000000 |  | Si | 0 | Químicos | Nuevo
| 0000345 | Termo-Higrómetro | Digital |  | EULABOR | TH | ALTA |  | EHA-b (Ensayos químicos) | Aridos y Cementos | 2004-05-03 | 2004-05-03 | [5 empty] | 4000000000 |  | No | 0 | Químicos | Nuevo
| 0000549 | Esclerómetro | Esclerómetro de partículas blandas junto con aguja de cuzín |  | IIC |  | ALTA |  | EHA-b (Aridos y Cementos) | Aridos y Cementos | 2005-02-10 | 2005-04-05 | [5 empty] | 4000000000 |  | No | 0 | Aridos | Nuevo
| 0000618 | Sonda de penetracion | Aparato de penetración |  | Sistemas de Ensayos | C-2000 | Alta |  | AMC-b (Morteros Albañilería) | Materiales | 2005-12-14 | 2005-12-20 | [5 empty] | 4000000000 | Determinación de la consistencia del mortero fresco por el método de penetración | No | 0 | sala de cementos y áridos | Nuevo
en nave | 0000689 | Amoladora | Amoladora |  | Hilti | DEG 125D | Alta |  |  | Aceros | 2006-07-04 | 2006-07-04 | [5 empty] | 4300000002 |  | No | 0 | Aceros | Usado
en nave | 0000814 | Baño Marshall | Baño Marshall hasta temperatura 99.9ªC | 3150167 | Mecánica Científica | 100864 | Alta |  | VSG-b (Materiales Compuestos) | Mezclas bituminosas | 2007-01-15 | 2007-03-05 |  |  | 2026-10-02 |  | 2026-10-02 | 4122000015 | Resistencia a la deformación plástica de mezclas bituminosas empleando el aparato Marshall | No | 1404 | Sala Suelos | Nuevo |  | Interno |  |  |  | 2024-10-02
en nave | 0000817 | Horno Ignición | Horno Ignición | 1058 | Troxler | 4731 | Alta |  | VSG-b (Materiales Compuestos) | Mezclas bituminosas | 2007-01-15 | 2007-03-05 | [5 empty] | 4122000015 | Contenido de ligante en mezclas bituminosas por el método de ignición de la NCAT(Centro Nacional de Tecnnología asfáltica de EEUU) | No | 10197 | Sala Suelos | Nuevo |  |  |  |  | 2006-10-26
en nave | 0000815 | Compactadora Marsha | Compactadora Marshall | 250014 | Mecánica Científica | 100864 | Alta |  | VSG-b (Materiales Compuestos) | Mezclas bituminosas | 2007-01-15 | 2007-03-05 |  |  |  | 2019-04-30 | 2019-04-30 | 4122000015 | Resistencia a la deformación plástica de mezclas bituminosas empleando el aparato Marshall | No | 4217.36 | Sala Suelos | Nuevo |  |  | Externo
en nave | 816 | Mordaza Marshall | Mordaza Marshall |  | Ibertest | 210-102207 | Alta |  | VSG-b (Materiales Compuestos) | Mezclas bituminosas | 2006-11-13 | 2007-01-15 | [5 empty] | 4113000005 | Resistencia a la deformación plástica de mezclas bituminosas empleando el aparato Marshall | No | 409 | Sala Suelos | Nuevo | [5 empty] | 2007-01-15
en nave | 0001042 | CORTE DIRECTO | Equipo para ensayo de Corte Directo- | T665/N | Tecnotest | 07.011.15 | Alta |  | GTL-b (Identific. y estado) | Geotecnia | 2008-03-13 | 2008-03-13 | 120 | 2028-08-09 |  |  | 2028-08-09 | 4113000005 | Ensayo de Corte Directo | No | 0 | Sala de Geotecnia | Nuevo | Externo |  |  |  | 2018-08-09
| 0001042-1 | Célula | Máquina de ensayos (Célula 5KN) | 07.011.15 | Ibertest/Tecno | T665/N | Alta |  | GTL-b (Identific. y estado) | Geotecnia | 2008-03-13 | 2008-03-13 | [5 empty] | 4113000005 | Ensayo de Corte Directo | No | 0 | Sala de Geotecnia | Nuevo |  |  |  |  | 2010-09-15
en nave | 0001107 | Compactadora | Compactadora de impacto sin compactibilidad | 6700210 | Mecánica Científica | 25.0015 | Alta |  | VSG-b (Materiales Compuestos) | Mezclas bituminosas | 2010-02-26 | 2010-02-26 | [5 empty] | 4122000015 |  | No | 0 | Sala de mezclas bituminosas | Nuevo
en nave | 0001110 | Taladro | Taladro TE1 HILTI | 329200 | HILTI | TE1 | Alta |  | EHA-c (Hormigón) | Hormigón | 2010-04-27 | 2010-04-27 | [5 empty] | 4100000068 |  | No | 0 | Almacén | Nuevo
| 0001112 | Sonda | SONDA TP-50 D | 0034604 | TECOINSA | TP-50 D | Alta |  | GTC-b | Geotecnia | 2011-03-22 | 2011-03-22 | [5 empty] | 4300000238 |  | No | 0 |  | Usado
| 0001134 | Calcímetro Bernard | Calcímetro Bernard | [6 empty] | Áridos,Rellenos,Capas Granular | 2012-11-29 | 2012-11-29 | [5 empty] | 4100000117 |  | No | 0 |  | Nuevo
| 0001157 | Cámara termográfica | Cámara termográfica FLIR E50BX | 64506450 | FLIR | E50BX | ALTA |  |  | Instalaciones | 2014-06-05 | 2014-07-01 | 60 | 2027-04-12 |  |  | 2027-04-12 | 4122000000 |  | No | 0 | SALA TECNICOS | Nuevo | Externo |  |  |  | 2022-04-12
en nave | 0001158 | Distanciometro | Medidor laser 50m | 404541724 | Bosch | GLM50 | Alta |  |  | Instalaciones | 2014-07-01 | 2014-07-02 | [5 empty] | 4122000001 |  | No | 0 | sala técnicos | Nuevo
en nave | 0001159 | Medidor de humedad | Medidor de humedad de materiales (por contacto) | 38652737/402 | TESTO | 606-1 | Alta |  |  | Instalaciones | 2014-07-30 | 2014-08-04 | [5 empty] | 4122000002 | ver fichero adjunto | No | 0 | sala técnicos | Nuevo | [5 empty] | 2023-09-11
| 0001164 | Termohigrómetro | Termohigrómetro sin contacto | 0002149 | FLIR | MR77 |  |  |  | Instalaciones | 2014-12-10 | 2014-12-15 | [5 empty] | 4122000000 |  | No | 0 |  | Nuevo
en nave 1 | 0001169 | Cámara endoscópica | Cámara endoscópica | [6 empty] | ECC-D Eficiencia energética | 2014-12-10 | 2014-12-15 | [5 empty] | 4000000024 |  | No | 0 |  | Nuevo
en nave | 0001180 | Termómetro IR | Termómetro infrarrojo para temperaturas de -30 a 650ºC | 4130488 | FLUKE | FLUKE 62 Max+ | ALTA |  |  | Instalaciones | 2015-06-25 | 2015-06-25 | 24 | 2027-01-24 |  |  | 2027-01-24 | 4122000008 |  | No | 0 |  | Nuevo | Externo |  |  |  | 2025-01-24
en nave | 0001240 | Aplicador | Aplicador para Indice de descuelgue |  | NEURTEK SA | Modelo 300 |  |  |  | Controles en obra | 2019-04-01 | 2019-04-01 | [5 empty] | 4100000069 |  | No | 0 | SALA ACEROS | Nuevo
en nave | 0000613 | Péndulo | Péndulo | 0548 | Munro Stanley London |  | Alta |  | APC-b (Baldosas cerámicas), APH-b (Baldosas cemento), APH-b (Baldosas hormigón), APH-b (Baldosas terrazo), APH-b (Bordillos hormigón), APH-b (Losetas hormigón) | Materiales de Pavimentos | 2005-12-14 | 2006-01-11 | 24 | 2025-05-15 |  |  | 2025-05-15 | 4000000000 | Medida de la resistencia al deslizamiento en piezas cerámicas y de hormigón | Si | 6869.96 | sala aceros | Nuevo | Externo |  |  |  | 2023-05-08
en nave | 0000676 | Aparato de rotura | Aparato de rotura al choque de baldosas |  | PROETI | HO-018 | Alta |  |  | Materiales de Pavimentos | 2006-03-03 | 2006-05-15 | [5 empty] | 4100000069 | Determinación de la resistencia al impacto en baldosas de terrazo exterior e interior. | No | 0 | Sala de hormigones | Nuevo
en nave | 0001092 | Llave dinamométrica | Llave dinamométrica TOHNICHI | QLE1400N | TOHNICHI | QLE1400N | ALTA |  |  | Estructura Metálica | 2008-10-16 | 2008-10-16 | 12 | 2026-01-21 |  |  | 2026-01-21 | 4122000017 |  | No | 0 | SALA INSTALACIONES | Nuevo | Externo |  |  |  | 2025-01-21
en nave | 0001270 | Llave dinamométrica | Llave dinamométrica STAHLWILLE [40-200NM] | 196177040 | STAHLWILLE | MANOSKPO | ALTA |  |  | Estructura Metálica | 2019-08-19 | 2019-08-19 | 12 | 2026-01-23 |  |  | 2026-01-23 | 4122000017 |  | No | 0 | SALA INSTALACIONES | Nuevo | Externo |  |  |  | 2025-01-23
en nave | 0000923 | Kist de dureza Mohs | Kits de minerales para determinar la dureza de Mohs | 300835 |  |  | Alta |  |  | Materiales de Pavimentos | 2007-06-15 | 2007-06-18 | [5 empty] | 4000000000 |  | No | 0 | Materiales de albañilería | Nuevo
en nave | 0001242 | Durómetro | Durómetro Shore A | 0223788 | - | Shore A |  |  |  | Controles en obra | 2019-04-29 | 2019-04-29 | [5 empty] | 4100000069 |  | No | 0 | OFICINA | Nuevo
en nave | 0001016 | Durómetro | Durómetro para dureza Shore | 008624 | Baxlo precision S.L. | PB Dureza Shore C y D | Alta |  | AMC-b (Morteros Albañilería) | Materiales | 2007-02-26 | 2007-09-03 | [5 empty] | 4113000005 | Dureza Shore C | No | 0 | Oficina | Nuevo |  |  |  |  | 2007-02-26
en nave | 0001194 | Microcospio | Microcospio 60 aumentos | No74 | Peak | 2034-60 | ALTA |  |  | Controles en obra | 2016-10-20 | 2016-10-24 | [5 empty] | 4001000000 | Espesor de pintura aplicado sobre substrato no metálico (mortero, hormigón, ladrillo....) | No | 0 |  | Nuevo
en nave | 0000315 | Goniómetro 300 mm | Goniómetro universal con lupa (lect.s/paralaje) 300 mm | 056849 | STAINLESS |  | ALTA |  | EHA-b (Aceros) | Aceros | 2004-04-21 | 2004-04-21 |  |  | 2025-02-16 |  | 2025-02-16 | 4000000000 |  | Si | 0 | Aceros | Nuevo |  | Externo |  |  | 2006-02-02 | 2023-02-16
en nave | 0001269 | Calibre pie de rey | Calibre pie de rey 300 mm | 0002519 | MITUTUYO | CD-30DAX | ALTA |  |  | Aceros | 2020-05-28 | 2021-01-14 | 12 | 2026-01-08 |  |  | 2026-01-08 | 4100000069 | 0-300 mm. | No | 0 | Sala de aceros | Nuevo | Externo |  |  |  | 2025-01-08
en nave | 0001304 | Calibre pie de rey | Calibre pie de rey digital de 200 mm | A23096072 | MITUTOYO | CD-20APX | ALTA |  |  | EI-PI Parques infantiles | 2023-11-30 | 2023-11-30 | 12 | 2026-01-03 |  |  | 2026-01-03 |  | 0-200 mm | No | 0 | Sala de aceros | Nuevo | Externo |  |  |  | 2025-01-03
en nave | 0001338 | Calibre pie de rey | Calibre de pie de rey de 600 mm | 550-205-10 | MITUTOYO | CEC-60C | ALTA |  |  | Aceros | 2024-01-26 | 2024-01-26 | 12 | 2026-01-02 |  |  | 2026-01-02 | 4122000017 | 0-600 mm | No | 0 | Sala de aceros | Nuevo | Externo |  |  |  | 2025-01-02
en nave |  | 15 Botes líquidos penetrantes | 15 botes aerosoles líquidos penetrantes control de soldaduras |  | BASF |  | ALTA |  |  | Estructura Metálica
en nave | 0000683 | Marcador de probetas | Marcador de probetas de acero corrugado | 387 | Walter + bai ag | TA 400-10/5 | Alta |  |  | Aceros | 2006-04-04 | 2006-04-17 |  |  | 2026-03-23 |  | 2026-03-23 | 4300000002 | Marcado de probetas cada 5 ó 10 mm. | No | 0 | Sala Aceros | Nuevo |  | Interno |  |  |  | 2021-03-23
en nave | 0001121 | Tronzadora eléctrica | Cortadora electrica para barras corrugadas |  | Metawood | MTTM2000-355 | Alta |  | EHA-b (Aceros) | Aceros | 2011-11-21 | 2011-11-22 | [5 empty] | 4100000054 |  | Si | 0 | sala aceros | Nuevo
en nave | 0000918 | Disco de lija | Disco de lija adhesivo 300 mm. Grano 60 |  |  |  | Alta |  |  | Aceros | 2007-05-25 | 2007-05-25 | [5 empty] | 4100000123 |  | No | 11.75 | Aceros | Nuevo
en nave | 0000686 | Balanza dig. 3000 gr | Balanza digital 3000 gr | 22480035 | Sipac, S.L. | D-300CB | Alta |  |  | Aceros | 2006-07-04 | 2006-07-04 | 12 | 2026-01-09 |  |  | 2026-01-09 | 4300000002 | Si es posible sacar mas puntos de calibración en el rango 50-2000g. En veiasa han cambiado el procedimiento y solo pueden realizar 7 puntos de calibracion 08/02/2018 (RB) | No | 0 | Aceros | Usado | Externo |  |  |  | 2025-01-09
en nave | 0001041 | Calentador de Azufre | Recipiente para la fusión de azufre | 809165 | Proetisa | ETI HO165 | Alta |  | EHA-b (Hormigón) | Hormigón | 2008-02-29 | 2008-03-03 | [5 empty] | 4100000069 |  | No | 0 | Hormigones | Nuevo
en nave | 0000820 | Dispositvo densidad | Dispositvo densidad in situ compuesto de embudo, válvula y cono |  | Sistema de Ensayos | S-0701 | Alta |  | VSG-b (Ár.,rellenos y c.gran.) | Áridos,Rellenos,Capas Granular | 2006-11-14 | 2007-01-15 | [5 empty] | 4100000117 | Densidad in situ por el método de la arena | No | 54 | Sala Suelos | Nuevo | [5 empty] | 2007-01-15
en nave | 0000609 | Plucómetro | Plucómetro de dimensiones 700x700 | T0510021 | Gabbrielli | HZ3/700 | ALTA |  | APC-b (Baldosas cerámicas), APH-b (Baldosas cemento), APH-b (Baldosas hormigón), APH-b (Baldosas terrazo) | Materiales de Pavimentos | 2005-11-28 | 2005-12-07 | [5 empty] | 4000000000 | Medición de las características geométricas de baldosas cerámicas y de hormigón, en concreto Rectitud de lados, ortogonalidad y curvatura | Si | 6227.57 | sala de aceros | Nuevo | [5 empty] | 2006-01-11
en nave | 0000688 | Cortavarillas 16 mm | Cortavarillas diámetro máximo 16 mm |  | Diamond | DC-16W | Alta |  |  | Aceros | 2006-07-04 | 2006-07-04 | [5 empty] | 4300000002 |  | No | 0 | Aceros | Usado
en nave | 0000690 | Calibre pie de rey | Calibre pie de rey 150 mm analógico | 20077014 | Mitutoyo |  | Alta |  |  | Aceros | 2006-07-04 | 2006-07-04 | [5 empty] | 4300000002 | Medida de testigos | No | 0 | hormigón | Usado
Utillaje
en nave 1 | 0000003 | Util ensayo nudos | Util para ensayo de nudos mallas electrosoldadas |  | IBERTEST |  | ALTA |  | EHA-b (Aceros) | Aceros | 2004-05-20 | 2004-05-24 | [5 empty] | 4000000000 |  | No | 0 | Aceros | Nuevo
en nave 1 | 0000007 | Dispositivo E.Brasil | Dispositivo para ensayo de tracción indirecta |  | IBERTEST | IB37-170E | ALTA |  | EHA-b (Hormigón) | Hormigón | 2004-01-26 | 2004-01-27 | [5 empty] | 4000000000 |  | No | 0 | Hormigones | Nuevo
en nave 1 | 0000008 | Láminas de apoyo | Dispositivo complementario del equipo nº 7 |  | IBERTEST | IB37-170A001 | ALTA |  | EHA-b (Hormigón) | Hormigón | 2004-01-26 | 2004-01-27 | [5 empty] | 4000000000 |  | No | 0 | Hormigones | Nuevo
en nave | 0000009 | Cogedor plano |  |  | IBERTEST | IB-504373 | ALTA |  | EHA-b (Hormigón) | Hormigón | 2004-01-26 | 2004-01-27 | [5 empty] | 4000000000 |  | No | 0 | Hormigones | Nuevo
en nave | 0000010 | Cogedor plano |  |  | IBERTEST | IB-504373 | ALTA |  | EHA-b (Hormigón) | Hormigón | 2004-01-26 | 2004-01-27 | [5 empty] | 4000000000 |  | No | 0 | Hormigones | Nuevo
en nave | 0000011 | Espuerta nº 5 | Espuerta nº 5 de goma con 4 asas |  | IBERTEST | IB-17058 | ALTA |  | EHA-b (Hormigón) | Hormigón | 2004-01-26 | 2004-01-27 | [5 empty] | 4000000000 |  | No | 0 | Vestíbulo | Nuevo
en nave | 0000012 | Espuerta nº 5 | Espuerta nº5 de goma con 4 asas |  | IBERTEST | IB-17058 | ALTA |  | EHA-b (Hormigón) | Hormigón | 2004-01-26 | 2004-01-27 | [5 empty] | 4000000000 |  | No | 0 | Vestíbulo | Nuevo
en nave | 0000013 | Espuerta nº5 | Espuerta nº5 de goma con 4 asas |  | IBERTEST | IB-17058 | ALTA |  | EHA-b (Hormigón) | Hormigón | 2004-01-26 | 2004-01-27 | [5 empty] | 4000000000 |  | No | 0 | Vestíbulo | Nuevo
en nave | 0000014 | Espuerta nº5 | Espuerta nº5 de goma con 4 asas |  | IBERTEST | IB-17058 | ALTA |  | EHA-b (Hormigón) | Hormigón | 2004-01-26 | 2004-01-27 | [5 empty] | 4000000000 |  | No | 0 | Vestíbulo | Nuevo
en nave | 0000015 | Espuerta nº5 | Espuerta nº5 de goma con 4 asas |  | IBERTEST | IB-17058 | ALTA |  | EHA-b (Hormigón) | Hormigón | 2004-01-26 | 2004-01-27 | [5 empty] | 4000000000 |  | No | 0 | Vestíbulo | Nuevo
en nave | 0000016 | Molde Cilíndrico | 150 mm diámetro x 300 mm altura. |  | IBERTEST | IB37-030E000 | ALTA |  | EHA-b (Hormigón) | Hormigón | 2004-01-26 | 2004-01-27 | [5 empty] | 4000000000 |  | No | 0 | Vestíbulo | Nuevo
en nave | 0000017 | Molde Cilíndrico | 150 mm diámetro x 300 mm altura. |  | IBERTEST | IB37-030E000 | ALTA |  | EHA-b (Hormigón) | Hormigón | 2004-01-26 | 2004-01-27 | [5 empty] | 4000000000 |  | No | 0 | Vestíbulo | Nuevo
en nave | 0000018 | Molde Cilíndrico | 150 mm diámetro x 300 mm altura. |  | IBERTEST | IB37-030E000 | ALTA |  | EHA-b (Hormigón) | Hormigón | 2004-01-26 | 2004-01-27 | [5 empty] | 4000000000 |  | No | 0 | Vestíbulo | Nuevo
en nave | 0000019 | Molde Cilíndrico | 150 mm diámetro x 300 mm altura. |  | IBERTEST | IB37-030E000 | ALTA |  | EHA-b (Hormigón) | Hormigón | 2004-01-26 | 2004-01-27 | [5 empty] | 4000000000 |  | No | 0 | Vestíbulo | Nuevo
en nave | 0000020 | Molde Cilíndrico | 150 mm diámetro x 300 mm altura. |  | IBERTEST | IB37-030E000 | ALTA |  | EHA-b (Hormigón) | Hormigón | 2004-01-26 | 2004-01-27 | [5 empty] | 4000000000 |  | No | 0 | Vestíbulo | Nuevo
en nave | 0000021 | Molde Cilíndrico | 150 mm diámetro x 300 mm altura. |  | IBERTEST | IB37-030E000 | ALTA |  | EHA-b (Hormigón) | Hormigón | 2004-01-26 | 2004-01-27 | [5 empty] | 4000000000 |  | No | 0 | Vestíbulo | Nuevo
en nave | 0000022 | Molde Cilíndrico | 150 mm diámetro x 300 mm altura. |  | IBERTEST | IB37-030E000 | ALTA |  | EHA-b (Hormigón) | Hormigón | 2004-01-26 | 2004-01-27 | [5 empty] | 4000000000 |  | No | 0 | Vestíbulo | Nuevo
en nave | 0000023 | Molde Cilíndrico | 150 mm diámetro x 300 mm altura. |  | IBERTEST | IB37-030E000 | ALTA |  | EHA-b (Hormigón) | Hormigón | 2004-01-26 | 2004-01-27 | [5 empty] | 4000000000 |  | No | 0 | Vestíbulo | Nuevo
en nave | 0000024 | Molde Cilíndrico | 150 mm diámetro x 300 mm altura. |  | IBERTEST | IB37-030E000 | ALTA |  | EHA-b (Hormigón) | Hormigón | 2004-01-26 | 2004-01-27 | [5 empty] | 4000000000 |  | No | 0 | Vestíbulo | Nuevo
en nave | 0000025 | Molde Cilíndrico | 150 mm diámetro x 300 mm altura. |  | IBERTEST | IB37-030E000 | ALTA |  | EHA-b (Hormigón) | Hormigón | 2004-01-26 | 2004-01-27 | [5 empty] | 4000000000 |  | No | 0 | Vestíbulo | Nuevo
en nave | 0000026 | Molde Cilíndrico | 150 mm diámetro x 300 mm altura. |  | IBERTEST | IB37-030E000 | ALTA |  | EHA-b (Hormigón) | Hormigón | 2004-01-26 | 2004-01-27 | [5 empty] | 4000000000 |  | No | 0 | Vestíbulo | Nuevo
en nave | 0000027 | Molde Cilíndrico | 150 mm diámetro x 300 mm altura. |  | IBERTEST | IB37-030E000 | ALTA |  | EHA-b (Hormigón) | Hormigón | 2004-01-26 | 2004-01-27 | [5 empty] | 4000000000 |  | No | 0 | Vestíbulo | Nuevo
en nave | 0000028 | Molde Cilíndrico | 150 mm diámetro x 300 mm altura. |  | IBERTEST | IB37-030E000 | ALTA |  | EHA-b (Hormigón) | Hormigón | 2004-01-26 | 2004-01-27 | [5 empty] | 4000000000 |  | No | 0 | Vestíbulo | Nuevo
en nave | 0000029 | Molde Cilíndrico | 150 mm diámetro x 300 mm altura. |  | IBERTEST | IB37-030E000 | ALTA |  | EHA-b (Hormigón) | Hormigón | 2004-01-26 | 2004-01-27 | [5 empty] | 4000000000 |  | No | 0 | Vestíbulo | Nuevo
en nave | 0000030 | Molde Cilíndrico | 150 mm diámetro x 300 mm altura. |  | IBERTEST | IB37-030E000 | ALTA |  | EHA-b (Hormigón) | Hormigón | 2004-01-26 | 2004-01-27 | [5 empty] | 4000000000 |  | No | 0 | Vestíbulo | Nuevo
en nave | 0000031 | Molde Cilíndrico | 150 mm diámetro x 300 mm altura. |  | IBERTEST | IB37-030E000 | ALTA |  | EHA-b (Hormigón) | Hormigón | 2004-01-26 | 2004-01-27 | [5 empty] | 4000000000 |  | No | 0 | Vestíbulo | Nuevo
en nave | 0000032 | Molde Cilíndrico | 150 mm diámetro x 300 mm altura. |  | IBERTEST | IB37-030E000 | ALTA |  | EHA-b (Hormigón) | Hormigón | 2004-01-26 | 2004-01-27 | [5 empty] | 4000000000 |  | No | 0 | Vestíbulo | Nuevo
en nave | 0000033 | Molde Cilíndrico | 150 mm diámetro x 300 mm altura. |  | IBERTEST | IB37-030E000 | ALTA |  | EHA-b (Hormigón) | Hormigón | 2004-01-26 | 2004-01-27 | [5 empty] | 4000000000 |  | No | 0 | Vestíbulo | Nuevo
en nave | 0000034 | Molde Cilíndrico | 150 mm diámetro x 300 mm altura. |  | IBERTEST | IB37-030E00 | ALTA |  | EHA-b (Hormigón) | Hormigón | 2004-01-26 | 2004-01-27 | [5 empty] | 4000000000 |  | No | 0 | Vestíbulo | Nuevo
en nave | 0000035 | Molde Cilíndrico | 150 mm diámetro x 300 mm altura. |  | IBERTEST | IB37-030E000 | ALTA |  | EHA-b (Hormigón) | Hormigón | 2004-01-26 | 2004-01-27 | [5 empty] | 4000000000 |  | No | 0 | Vestíbulo | Nuevo
en nave | 0000036 | Molde Cilíndrico | 150 mm diámetro x 300 mm altura. |  | IBERTEST | IB37-030E000 | ALTA |  | EHA-b (Hormigón) | Hormigón | 2004-01-26 | 2004-01-27 | [5 empty] | 4000000000 |  | No | 0 | Vestíbulo | Nuevo
en nave | 0000037 | Molde Cilíndrico | 150 mm diámetro x 300 mm altura. |  | IBERTEST | IB37-030E000 | ALTA |  | EHA-b (Hormigón) | Hormigón | 2004-01-26 | 2004-01-27 | [5 empty] | 4000000000 |  | No | 0 | Vestíbulo | Nuevo
en nave | 0000038 | Molde Cilíndrico | 150 mm diámetro x 300 mm altura. |  | IBERTEST | IB37-030E000 | ALTA |  | EHA-b (Hormigón) | Hormigón | 2004-01-26 | 2004-01-27 | [5 empty] | 4000000000 |  | No | 0 | Vestíbulo | Nuevo
en nave | 0000039 | Molde Cilíndrico | 150 mm diámetro x 300 mm altura. |  | IBERTEST | IB37-030E000 | ALTA |  | EHA-b (Hormigón) | Hormigón | 2004-01-26 | 2004-01-27 | [5 empty] | 4000000000 |  | No | 0 | Vestíbulo | Nuevo
en nave | 0000040 | Molde Cilíndrico | 150 mm diámetro x 300 mm altura. |  | IBERTEST | IB37-030E000 | ALTA |  | EHA-b (Hormigón) | Hormigón | 2004-01-26 | 2004-01-27 | [5 empty] | 4000000000 |  | No | 0 | Vestíbulo | Nuevo
en nave | 0000041 | Molde Cilíndrico | 150 mm diámetro x 300 mm altura. |  | IBERTEST | IB37-030E000 | ALTA |  | EHA-b (Hormigón) | Hormigón | 2004-01-26 | 2004-01-28 | [5 empty] | 4000000000 |  | No | 0 | Vestíbulo | Nuevo
en nave | 0000042 | Molde Cilíndrico | 150 mm diámetro x 300 mm altura. |  | IBERTEST | IB37-030E000 | ALTA |  | EHA-b (Hormigón) | Hormigón | 2004-01-26 | 2004-01-28 | [5 empty] | 4000000000 |  | No | 0 | Vestíbulo | Nuevo
en nave | 0000043 | Molde Cilíndrico | 150 mm diámetro x 300 mm altura. |  | IBERTEST | IB37-030E000 | ALTA |  | EHA-b (Hormigón) | Hormigón | 2004-01-26 | 2004-01-28 | [5 empty] | 4000000000 |  | No | 0 | Vestíbulo | Nuevo
en nave | 0000044 | Molde Cilíndrico | 150 mm diámetro x 300 mm altura. |  | IBERTEST | IB37-030E000 | ALTA |  | EHA-b (Hormigón) | Hormigón | 2004-01-26 | 2004-01-28 | [5 empty] | 4000000000 |  | No | 0 | Vestíbulo | Nuevo
en nave | 0000045 | Molde Cilíndrico | 150 mm diámetro x 300 mm altura. |  | IBERTEST | IB37-030E000 | ALTA |  | EHA-b (Hormigón) | Hormigón | 2004-01-26 | 2004-01-28 | [5 empty] | 4000000000 |  | No | 0 | Vestíbulo | Nuevo
en nave | 0000046 | Molde Cilíndrico | 150 mm diámetro x 300 mm altura. |  | IBERTEST | IB37-030E000 | ALTA |  | EHA-b (Hormigón) | Hormigón | 2004-01-26 | 2004-01-28 | [5 empty] | 4000000000 |  | No | 0 | Vestíbulo | Nuevo
en nave | 0000047 | Molde Cilíndrico | 150 mm diámetro x 300 mm altura. |  | IBERTEST | IB37-030E000 | ALTA |  | EHA-b (Hormigón) | Hormigón | 2004-01-26 | 2004-01-28 | [5 empty] | 4000000000 |  | No | 0 | Vestíbulo | Nuevo
en nave | 0000048 | Molde Cilíndrico | 150 mm diámetro x 300 mm altura. |  | IBERTEST | IB37-030E000 | ALTA |  | EHA-b (Hormigón) | Hormigón | 2004-01-26 | 2004-01-28 | [5 empty] | 4000000000 |  | No | 0 | Vestíbulo | Nuevo
en nave | 0000049 | Molde Cilíndrico | 150 mm diámetro x 300 mm altura. |  | IBERTEST | IB37-030E000 | ALTA |  | EHA-b (Hormigón) | Hormigón | 2004-01-26 | 2004-01-28 | [5 empty] | 4000000000 |  | No | 0 | Vestíbulo | Nuevo
en nave | 0000050 | Molde Cilíndrico | 150 mm diámetro x 300 mm altura. |  | IBERTEST | IB37-030E000 | ALTA |  | EHA-b (Hormigón) | Hormigón | 2004-01-26 | 2004-01-28 | [5 empty] | 4000000000 |  | No | 0 | Vestíbulo | Nuevo
en nave | 0000051 | Molde Cilíndrico | 150 mm diámetro x 300 mm altura. |  | IBERTEST | IB37-030E000 | ALTA |  | EHA-b (Hormigón) | Hormigón | 2004-01-26 | 2004-01-28 | [5 empty] | 4000000000 |  | No | 0 | Vestíbulo | Nuevo
en nave | 0000052 | Molde Cilíndrico | 150 mm diámetro x 300 mm altura. |  | IBERTEST | IB37-030E000 | ALTA |  | EHA-b (Hormigón) | Hormigón | 2004-01-26 | 2004-01-28 | [5 empty] | 4000000000 |  | No | 0 | Vestíbulo | Nuevo
en nave | 0000053 | Molde Cilíndrico | 150 mm diámetro x 300 mm altura. |  | IBERTEST | IB37-030E000 | ALTA |  | EHA-b (Hormigón) | Hormigón | 2004-01-26 | 2004-01-28 | [5 empty] | 4000000000 |  | No | 0 | Vestíbulo | Nuevo
en nave | 0000054 | Molde Cilíndrico | 150 mm diámetro x 300 mm altura. |  | IBERTEST | IB37-030E000 | ALTA |  | EHA-b (Hormigón) | Hormigón | 2004-01-26 | 2004-01-28 | [5 empty] | 4000000000 |  | No | 0 | Vestíbulo | Nuevo
en nave | 0000055 | Molde Cilíndrico | 150 mm diámetro x 300 mm altura. |  | IBERTEST | IB37-030E000 | ALTA |  | EHA-b (Hormigón) | Hormigón | 2004-01-26 | 2004-01-28 | [5 empty] | 4000000000 |  | No | 0 | Vestíbulo | Nuevo
en nave | 0000056 | Molde Cilíndrico | 150 mm diámetro x 300 mm altura. |  | IBERTEST | IB37-030E000 | ALTA |  | EHA-b (Hormigón) | Hormigón | 2004-01-26 | 2004-01-28 | [5 empty] | 4000000000 |  | No | 0 | Vestíbulo | Nuevo
en nave | 0000057 | Molde Cilíndrico | 150 mm diámetro x 300 mm altura. |  | IBERTEST | IB37-030E000 | ALTA |  | EHA-b (Hormigón) | Hormigón | 2004-01-26 | 2004-01-28 | [5 empty] | 4000000000 |  | No | 0 | Vestíbulo | Nuevo
en nave | 0000058 | Molde Cilíndrico | 150 mm diámetro x 300 mm altura. |  | IBERTEST | IB37-030E000 | ALTA |  | EHA-b (Hormigón) | Hormigón | 2004-01-26 | 2004-01-28 | [5 empty] | 4000000000 |  | No | 0 | Vestíbulo | Nuevo
en nave | 0000059 | Molde Cilíndrico | 150 mm diámetro x 300 mm altura. |  | IBERTEST | IB37-030E000 | ALTA |  | EHA-b (Hormigón) | Hormigón | 2004-01-26 | 2004-01-28 | [5 empty] | 4000000000 |  | No | 0 | Vestíbulo | Nuevo
en nave | 0000060 | Molde Cilíndrico | 150 mm diámetro x 300 mm altura. |  | IBERTEST | IB37-030E000 | ALTA |  | EHA-b (Hormigón) | Hormigón | 2004-01-26 | 2004-01-28 | [5 empty] | 4000000000 |  | No | 0 | Vestíbulo | Nuevo
en nave | 0000061 | Molde Cilíndrico | 150 mm diámetro x 300 mm altura. |  | IBERTEST | IB37-030E000 | ALTA |  | EHA-b (Hormigón) | Hormigón | 2004-01-26 | 2004-01-28 | [5 empty] | 4000000000 |  | No | 0 | Vestíbulo | Nuevo
en nave | 0000062 | Molde Cilíndrico | 150 mm diámetro x 300 mm altura. |  | IBERTEST | IB37-030E000 | ALTA |  | EHA-b (Hormigón) | Hormigón | 2004-01-26 | 2004-01-28 | [5 empty] | 4000000000 |  | No | 0 | Vestíbulo | Nuevo
en nave | 0000063 | Molde Cilíndrico | 150 mm diámetro x 300 mm altura. |  | IBERTEST | IB37-030E000 | ALTA |  | EHA-b (Hormigón) | Hormigón | 2004-01-26 | 2004-01-28 | [5 empty] | 4000000000 |  | No | 0 | Vestíbulo | Nuevo
en nave | 0000064 | Molde Cilíndrico | 150 mm diámetro x 300 mm altura. |  | IBERTEST | IB37-030E000 | ALTA |  | EHA-b (Hormigón) | Hormigón | 2004-01-26 | 2004-01-28 | [5 empty] | 4000000000 |  | No | 0 | Vestíbulo | Nuevo
en nave | 0000065 | Molde Cilíndrico | 150 mm diámetro x 300 mm altura. |  | IBERTEST | IB37-030E000 | ALTA |  | EHA-b (Hormigón) | Hormigón | 2004-01-26 | 2004-01-28 | [5 empty] | 4000000000 |  | No | 0 | Vestíbulo | Nuevo
en nave | 0000066 | Molde Cilíndrico | 150 mm diámetro x 300 mm altura. |  | IBERTEST | IB37-030E000 | ALTA |  | EHA-b (Hormigón) | Hormigón | 2004-01-26 | 2005-06-06 | [5 empty] | 4000000000 |  | No | 0 | Vestíbulo | Nuevo
en nave | 0000067 | Molde Cilíndrico | 150 mm diámetro x 300 mm altura. |  | IBERTEST | IB37-030E000 | ALTA |  | EHA-b (Hormigón) | Hormigón | 2004-01-26 | 2005-06-06 | [5 empty] | 4000000000 |  | No | 0 | Vestíbulo | Nuevo
en nave | 0000068 | Molde Cilíndrico | 150 mm diámetro x 300 mm altura. |  | IBERTEST | IB37-030E000 | ALTA |  | EHA-b (Hormigón) | Hormigón | 2004-01-26 | 2005-06-06 | [5 empty] | 4000000000 |  | No | 0 | Vestíbulo | Nuevo
en nave | 0000069 | Molde Cilíndrico | 150 mm diámetro x 300 mm altura. |  | IBERTEST | IB37-030E000 | ALTA |  | EHA-b (Hormigón) | Hormigón | 2004-01-26 | 2005-06-06 | [5 empty] | 4000000000 |  | No | 0 | Vestíbulo | Nuevo
en nave | 0000070 | Molde Cilíndrico | 150 mm diámetro x 300 mm altura. |  | IBERTEST | IB37030E000 | ALTA |  | EHA-b (Hormigón) | Hormigón | 2004-01-26 | 2005-06-06 | [5 empty] | 4000000000 |  | No | 0 | Vestíbulo | Nuevo
en nave | 0000071 | Molde Cilíndrico | 150 mm diámetro x 300 mm altura. |  | IBERTEST | IB37-030E000 | ALTA |  | EHA-b (Hormigón) | Hormigón | 2004-01-26 | 2005-06-06 | [5 empty] | 4000000000 |  | No | 0 | Vestíbulo | Nuevo
en nave | 0000072 | Molde Cilíndrico | 150 mm diámetro x 300 mm altura. |  | IBERTEST | IB37-030E000 | ALTA |  | EHA-b (Hormigón) | Hormigón | 2004-01-26 | 2005-06-06 | [5 empty] | 4000000000 |  | No | 0 | Vestíbulo | Nuevo
en nave | 0000073 | Molde Cilíndrico | 150 mm diámetro x 300 mm altura. |  | IBERTEST | IB37-030E000 | ALTA |  | EHA-b (Hormigón) | Hormigón | 2004-01-26 | 2005-06-06 | [5 empty] | 4000000000 |  | No | 0 | Vestíbulo | Nuevo
en nave | 0000074 | Molde Cilíndrico | 150 mm diámetro x 300 mm altura. |  | IBERTEST | IB37-030E000 | ALTA |  | EHA-b (Hormigón) | Hormigón | 2004-01-26 | 2005-06-06 | [5 empty] | 4000000000 |  | No | 0 | Vestíbulo | Nuevo
en nave | 0000075 | Molde Cilíndrico | 150 mm diámetro x 300 mm altura. |  | IBERTEST | IB37-030E000 | ALTA |  | EHA-b (Hormigón) | Hormigón | 2004-01-26 | 2005-06-06 | [5 empty] | 4000000000 |  | No | 0 | Vestíbulo | Nuevo
en nave | 0000076 | Molde Cilíndrico | 150 mm diámetro x 300 mm altura. |  | IBERTEST | IB37-030E000 | ALTA |  | EHA-b (Hormigón) | Hormigón | 2004-01-26 | 2005-06-06 | [5 empty] | 4000000000 |  | No | 0 | Vestíbulo | Nuevo
en nave | 0000077 | Molde Cilíndrico | 150 mm diámetro x 300 mm altura. |  | IBERTEST | IB37-030E000 | ALTA |  | EHA-b (Hormigón) | Hormigón | 2004-01-26 | 2005-06-06 | [5 empty] | 4000000000 |  | No | 0 | Vestíbulo | Nuevo
en nave | 0000078 | Molde Cilíndrico | 150 mm diámetro x 300 mm altura. |  | IBERTEST | IB37-030E000 | ALTA |  | EHA-b (Hormigón) | Hormigón | 2004-01-26 | 2005-06-06 | [5 empty] | 4000000000 |  | No | 0 | Vestíbulo | Nuevo
en nave | 0000079 | Molde Cilíndrico | 150 mm diámetro x 300 mm altura. |  | IBERTEST | IB37-030E000 | ALTA |  | EHA-b (Hormigón) | Hormigón | 2004-01-26 | 2005-06-06 | [5 empty] | 4000000000 |  | No | 0 | Vestíbulo | Nuevo
en nave | 0000080 | Molde Cilíndrico | 150 mm diámetro x 300 mm altura. |  | IBERTEST | IB37-030E000 | ALTA |  | EHA-b (Hormigón) | Hormigón | 2004-01-26 | 2005-06-06 | [5 empty] | 4000000000 |  | No | 0 | Sótano | Nuevo
en nave | 0000081 | Molde Cilíndrico | 150 mm diámetro x 300 mm altura. |  | IBERTEST | IB37-030E000 | ALTA |  | EHA-b (Hormigón) | Hormigón | 2004-01-26 | 2005-06-06 | [5 empty] | 4000000000 |  | No | 0 | Sótano | Nuevo
en nave | 0000082 | Molde Cilíndrico | 150 mm diámetro x 300 mm altura. |  | IBERTEST | IB37-030E000 | ALTA |  | EHA-b (Hormigón) | Hormigón | 2004-01-26 | 2005-06-06 | [5 empty] | 4000000000 |  | No | 0 | Sótano | Nuevo
en nave | 0000083 | Molde Cilíndrico | 150 mm diámetro x 300 mm altura. |  | IBERTEST | IB37-030E000 | ALTA |  | EHA-b (Hormigón) | Hormigón | 2004-01-26 | 2005-06-06 | [5 empty] | 4000000000 |  | No | 0 | Sótano | Nuevo
en nave | 0000084 | Molde Cilíndrico | 150 mm diámetro x 300 mm altura. |  | IBERTEST | IB37-030E000 | ALTA |  | EHA-b (Hormigón) | Hormigón | 2004-01-26 | 2005-06-06 | [5 empty] | 4000000000 |  | No | 0 | Sótano | Nuevo
en nave | 0000085 | Molde Cilíndrico | 150 mm diámetro x 300 mm altura. |  | IBERTEST | IB37-030E000 | ALTA |  | EHA-b (Hormigón) | Hormigón | 2004-01-26 | 2005-06-06 | [5 empty] | 4000000000 |  | No | 0 | Sótano | Nuevo
en nave | 0000086 | Molde Cilíndrico | 150 mm diámetro x 300 mm altura. |  | IBERTEST | IB37-030E000 | ALTA |  | EHA-b (Hormigón) | Hormigón | 2004-01-26 | 2005-06-06 | [5 empty] | 4000000000 |  | No | 0 | Sótano | Nuevo
en nave | 0000087 | Molde Cilíndrico | 150 mm diámetro x 300 mm altura. |  | IBERTEST | IB37-030E000 | ALTA |  | EHA-b (Hormigón) | Hormigón | 2004-01-26 | 2005-06-06 | [5 empty] | 4000000000 |  | No | 0 | Sótano | Nuevo
en nave | 0000088 | Molde Cilíndrico | 150 mm diámetro x 300 mm altura. |  | IBERTEST | IB37-030E000 | ALTA |  | EHA-b (Hormigón) | Hormigón | 2004-01-26 | 2005-06-06 | [5 empty] | 4000000000 |  | No | 0 | Sótano | Nuevo
en nave | 0000089 | Molde Cilíndrico | 150 mm diámetro x 300 mm altura. |  | IBERTEST | IB37-030E000 | ALTA |  | EHA-b (Hormigón) | Hormigón | 2004-01-26 | 2005-06-06 | [5 empty] | 4000000000 |  | No | 0 | Sótano | Nuevo
en nave | 0000090 | Molde Cilíndrico | 150 mm diámetro x 300 mm altura. |  | IBERTEST | IB37-030E000 | ALTA |  | EHA-b (Hormigón) | Hormigón | 2004-01-26 | 2005-06-06 | [5 empty] | 4000000000 |  | No | 0 | Sótano | Nuevo
en nave | 0000091 | Molde Cilíndrico | 150 mm diámetro x 300 mm altura. |  | IBERTEST | IB37-030E000 | ALTA |  | EHA-b (Hormigón) | Hormigón | 2004-01-26 | 2005-06-06 | [5 empty] | 4000000000 |  | No | 0 | Sótano | Nuevo
en nave | 0000092 | Molde Cilíndrico | 150 mm diámetro x 300 mm altura. |  | IBERTEST | IB37-030E000 | ALTA |  | EHA-b (Hormigón) | Hormigón | 2004-01-26 | 2005-06-06 | [5 empty] | 4000000000 |  | No | 0 | Sótano | Nuevo
en nave | 0000093 | Molde Cilíndrico | 150 mm diámetro x 300 mm altura. |  | IBERTEST | IB37-030E000 | ALTA |  | EHA-b (Hormigón) | Hormigón | 2004-01-26 | 2005-06-06 | [5 empty] | 4000000000 |  | No | 0 | Sótano | Nuevo
en nave | 0000094 | Molde Cilíndrico | 150 mm diámetro x 300 mm altura. |  | IBERTEST | IB37-030E000 | ALTA |  | EHA-b (Hormigón) | Hormigón | 2004-01-26 | 2005-06-06 | [5 empty] | 4000000000 |  | No | 0 | Sótano | Nuevo
en nave | 0000095 | Molde Cilíndrico | 150 mm diámetro x 300 mm altura. |  | IBERTEST | IB37-030E000 | ALTA |  | EHA-b (Hormigón) | Hormigón | 2004-01-26 | 2005-06-06 | [5 empty] | 4000000000 |  | No | 0 | Sóntano | Nuevo
en nave | 0000096 | Molde Cilíndrico | 150 mm diámetro x 300 mm altura. |  | IBERTEST | IB37-030E000 | ALTA |  | EHA-b (Hormigón) | Hormigón | 2004-01-26 | 2005-06-06 | [5 empty] | 4000000000 |  | No | 0 | Sótano | Nuevo
en nave | 0000097 | Molde Cilíndrico | 150 mm diámetro x 300 mm altura. |  | IBERTEST | IB37-030E000 | ALTA |  | EHA-b (Hormigón) | Hormigón | 2004-01-26 | 2005-06-06 | [5 empty] | 4000000000 |  | No | 0 | Sótano | Nuevo
en nave | 0000098 | Molde Cilíndrico | 150 mm diámetro x 300 mm altura. |  | IBERTEST | IB37-030E000 | ALTA |  | EHA-b (Hormigón) | Hormigón | 2004-01-26 | 2005-06-06 | [5 empty] | 4000000000 |  | No | 0 | Sótano | Nuevo
en nave | 0000099 | Molde Cilíndrico | 150 mm diámetro x 300 mm altura. |  | IBERTEST | IB37-030E000 | ALTA |  | EHA-b (Hormigón) | Hormigón | 2004-01-26 | 2005-06-06 | [5 empty] | 4000000000 |  | No | 0 | Sótano | Nuevo
en nave | 0000100 | Molde Cilíndrico | 150 mm diámetro x 300 mm altura. |  | IBERTEST | IB37-030E000 | ALTA |  | EHA-b (Hormigón) | Hormigón | 2004-01-26 | 2005-06-06 | [5 empty] | 4000000000 |  | No | 0 | Sótano | Nuevo
en nave | 0000101 | Molde Cilíndrico | 150 mm diámetro x 300 mm altura. |  | IBERTEST | IB37-030E000 | ALTA |  | EHA-b (Hormigón) | Hormigón | 2004-01-26 | 2005-06-06 | [5 empty] | 4000000000 |  | No | 0 | Sótano | Nuevo
en nave | 0000102 | Molde Cilíndrico | 150 mm diámetro x 300 mm altura. |  | IBERTEST | IB37-030E000 | ALTA |  | EHA-b (Hormigón) | Hormigón | 2004-01-26 | 2005-06-06 | [5 empty] | 4000000000 |  | No | 0 | Sótano | Nuevo
en nave | 0000103 | Molde Cilíndrico | 150 mm diámetro x 300 mm altura. |  | IBERTEST | IB37-030E000 | ALTA |  | EHA-b (Hormigón) | Hormigón | 2004-01-26 | 2005-06-06 | [5 empty] | 4000000000 |  | No | 0 | Sótano | Nuevo
en nave | 0000104 | Molde Cilíndrico | 150 mm diámetro x 300 mm altura. |  | IBERTEST | IB37-030E000 | ALTA |  | EHA-b (Hormigón) | Hormigón | 2004-01-26 | 2005-06-06 | [5 empty] | 4000000000 |  | No | 0 | Sótano | Nuevo
en nave | 0000105 | Molde Cilíndrico | 150 mm diámetro x 300 mm altura. |  | IBERTEST | IB37-030E000 | ALTA |  | EHA-b (Hormigón) | Hormigón | 2004-01-26 | 2005-06-06 | [5 empty] | 4000000000 |  | No | 0 | Sótano | Nuevo
en nave | 0000106 | Molde Cilíndrico | 150 mm diámetro x 300 mm altura. |  | IBERTEST | IB37-030E000 | ALTA |  | EHA-b (Hormigón) | Hormigón | 2004-01-26 | 2005-06-06 | [5 empty] | 4000000000 |  | No | 0 | Sótano | Nuevo
en nave | 0000107 | Molde Cilíndrico | 150 mm diámetro x 300 mm altura. |  | IBERTEST | IB37-030E000 | ALTA |  | EHA-b (Hormigón) | Hormigón | 2004-01-26 | 2005-06-06 | [5 empty] | 4000000000 |  | No | 0 | Sótano | Nuevo
en nave | 0000108 | Molde Cilíndrico | 150 mm diámetro x 300 mm altura. |  | IBERTEST | IB37-030E000 | ALTA |  | EHA-b (Hormigón) | Hormigón | 2004-01-26 | 2005-06-06 | [5 empty] | 4000000000 |  | No | 0 | Sótano | Nuevo
en nave | 0000109 | Molde Cilíndrico | 150 mm diámetro x 300 mm altura. |  | IBERTEST | IB37-030E000 | ALTA |  | EHA-b (Hormigón) | Hormigón | 2004-01-26 | 2005-06-06 | [5 empty] | 4000000000 |  | No | 0 | Sótano | Nuevo
en nave | 0000110 | Molde Cilíndrico | 150 mm diámetro x 300 mm altura. |  | IBERTEST | IB37-030E000 | ALTA |  | EHA-b (Hormigón) | Hormigón | 2004-01-26 | 2005-06-06 | [5 empty] | 4000000000 |  | No | 0 | Sótano | Nuevo
en nave | 0000111 | Molde Cilíndrico | 150 mm diámetro x 300 mm altura. |  | IBERTEST | IB37-030E000 | ALTA |  | EHA-b (Hormigón) | Hormigón | 2004-01-26 | 2005-06-06 | [5 empty] | 4000000000 |  | No | 0 | Sótano | Nuevo
en nave | 0000112 | Molde Cilíndrico | 150 mm diámetro x 300 mm altura. |  | IBERTEST | IB37-030E000 | ALTA |  | EHA-b (Hormigón) | Hormigón | 2004-01-26 | 2005-06-06 | [5 empty] | 4000000000 |  | No | 0 | Sótano | Nuevo
en nave | 0000113 | Molde Cilíndrico | 150 mm diámetro x 300 mm altura. |  | IBERTEST | IB37-030E000 | ALTA |  | EHA-b (Hormigón) | Hormigón | 2004-01-26 | 2005-06-06 | [5 empty] | 4000000000 |  | No | 0 | Sótano | Nuevo
en nave | 0000114 | Molde Cilíndrico | 150 mm diámetro x 300 mm altura. |  | IBERTEST | IB37-030E000 | ALTA |  | EHA-b (Hormigón) | Hormigón | 2004-01-26 | 2005-06-06 | [5 empty] | 4000000000 |  | No | 0 | Sótano | Nuevo
en nave | 0000115 | Molde Cilíndrico | 150 mm diámetro x 300 mm altura. |  | IBERTEST | IB37-030E000 | ALTA |  | EHA-b (Hormigón) | Hormigón | 2004-01-26 | 2005-06-06 | [5 empty] | 4000000000 |  | No | 0 | Sótano | Nuevo
| 0000116 | Mortero de Ágata | Mortero de ágata de diámetro interior 80 mm. |  | EULABOR | ST-100 | ALTA |  | EHA-b (Ensayos químicos) | Aridos y Cementos | 2004-04-21 | 2004-04-21 | [5 empty] | 4000000000 |  | No | 0 | Químicos | Nuevo
| 0000117 | Molde Cúbico | 10 x 10 x 10 cm. |  | IBERTEST | IB37-035V02 | ALTA |  | EHA-b (Hormigón) | Hormigón | 2004-01-26 | 2004-01-28 | [5 empty] | 4000000000 |  | No | 0 | Hormigones | Nuevo
| 0000118 | Molde Prismático | 10 x 10 x 40 cm |  | IBERTEST | IB37-045E | ALTA |  | EHA-b (Hormigón) | Hormigón | 2004-01-26 | 2004-01-28 | [5 empty] | 4000000000 |  | No | 0 | Hormigones | Nuevo
| 0000119 | Tolva de llenado | Tolva de llenado para moldes cilíncricos |  | IBERTEST | IB37-030A010 | ALTA |  | EHA-b (Hormigón) | Hormigón | 2004-01-26 | 2004-01-27 | [5 empty] | 4000000000 |  | No | 0 | Hormigones | Nuevo
| 0000120 | Tolva de llenado | Tolva de llenado para moldes cilíndricos |  | IBERTEST | IB37-030A010 | ALTA |  | EHA-b (Hormigón) | Hormigón | 2004-01-26 | 2004-01-27 | [5 empty] | 4000000000 |  | No | 0 | Hormigones | Nuevo
| 0000122 | Varilla de picado |  |  | IBERTEST | IB37-020A002 | ALTA |  | EHA-b (Hormigón) | Hormigón | 2004-01-26 | 2004-01-28 | [5 empty] | 4000000000 |  | No | 0 | Hormigones | Nuevo
| 0000123 | Varilla de picado |  |  | IBERTEST | IB37-020A002 | ALTA |  | EHA-b (Hormigón) | Hormigón | 2004-01-26 | 2004-01-28 | [5 empty] | 4000000000 |  | No | 0 | Hormigones | Nuevo
en nave | 0000124 | Termómetro varilla | Termómetro de varilla con lectura digital de -50 a 250ºC -1º |  | IBERTEST | IB-TVD | ALTA |  | EHA-b (Ensayos químicos) | Aridos y Cementos | 2004-01-26 | 2004-01-27 | [5 empty] | 4000000000 |  | Si | 0 | Químicos | Nuevo
en nave | 00001245 | Tamiz | 80.00 mm | 20060809 | Mecánica Científica |  | ALTA |  |  | Áridos,Rellenos,Capas Granular | 2007-05-28 | 2007-05-28 |  |  | 2009-05-28 |  | 2009-05-28 | 4122000015 |  | No | 0 | Viales | Nuevo |  | Interno
en nave | 00001246 | Tamiz | 50.00 mm | 20060782 | Mecánica Científica |  | ALTA |  |  | Áridos,Rellenos,Capas Granular | 2007-05-28 | 2007-05-28 |  |  | 2009-05-28 |  | 2009-05-28 | 4122000015 |  | No | 0 | Viales | Nuevo |  | Interno
en nave | 00001247 | Tamiz | 40.00 mm | 20060768 | MEcánica Científica |  | ALTA |  |  | Áridos,Rellenos,Capas Granular | 2007-05-28 | 2007-05-28 |  |  | 2009-05-28 |  | 2009-05-28 | 4122000015 |  | No | 0 | Viales | Nuevo |  | Interno
en nave | 00001248 | Tamiz | 25.00 mm | 20070214 | Mecánica Científica |  | ALTA |  |  | Áridos,Rellenos,Capas Granular | 2007-05-28 | 2007-05-28 |  |  | 2009-05-28 |  | 2009-05-28 | 4122000015 |  | No | 0 | Viales | Nuevo |  | Interno
en nave | 00001249 | Tamiz | 20.00 mm | 20070412 | Mecánica Científica |  | ALTA |  |  | Áridos,Rellenos,Capas Granular | 2007-05-28 | 2007-05-28 |  |  | 2009-05-28 |  | 2009-05-28 | 4122000015 |  | No | 0 | Viales | Nuevo |  | Interno
en nave | 0000125 | Tamiz | 32.00 mm | 023896,1 | IBERTEST | IB-C32 300 mm diámetro x 80 mm. | ALTA |  | EHA-b (Aridos y Cementos) | Aridos y Cementos | 2004-01-26 | 2004-01-27 |  |  | 2006-01-27 |  | 2006-01-27 | 4000000000 |  | No | 0 | Áridos/Cementos | Nuevo |  | Interno |  |  |  | 2003-10-24
en nave | 0000126 | Tamiz | 32.00 mm | 023896,2 | IBERTEST | IB-C32 300 mm diámetro x 80 mm | ALTA |  | EHA-b (Aridos y Cementos) | Aridos y Cementos | 2004-01-26 | 2004-01-27 |  |  | 2006-01-27 |  | 2006-01-27 | 4000000000 |  | No | 0 | Áridos/Cementos | Nuevo |  | Interno |  |  |  | 2003-10-24
| 0000127 | Cronómetro 1/10 | Cronómetro digital, apreciación 1/10 |  | IBERTEST | IB-HS-3 | ALTA |  | EHA-b (Ensayos químicos) | Aridos y Cementos | 2004-01-26 | 2004-01-27 | [5 empty] | 4000000000 |  | No | 0 | Químicos | Nuevo
en nave | 0000128 | Refrentador 150 mm | Refrentador para probetas de 150 mm |  | IBERTEST | IB37-070E | ALTA |  | EHA-b (Hormigón) | Hormigón | 2004-01-26 | 2004-01-27 | [5 empty] | 4000000000 |  | No | 0 | Hormigones | Nuevo
en nave | 0000129 | Refrentador 150 mm | Refrentador para probetas de 150 mm de diámetro |  | IBERTEST | IB37-070E | ALTA |  | EHA-b (Hormigón) | Hormigón | 2004-01-26 | 2004-01-27 | [5 empty] | 4000000000 |  | No | 0 | Hormigones | Nuevo
en nave | 0000130 | Refrentador 100 mm | Refrentador para probetas de 100 mm de diámetro. |  | IBERTEST | IB37-071E | ALTA |  | EHA-b (Hormigón) | Hormigón | 2004-01-26 | 2004-01-27 | [5 empty] | 4000000000 |  | No | 0 | Hormigones | Nuevo
en nave | 0000131 | Refrentador 75 mm | Refrentador para probetas de 75 mm de diámetro. |  | IBERTEST | IB37-072E | ALTA |  | EHA-b (Hormigón) | Hormigón | 2004-01-26 | 2004-01-27 | [5 empty] | 4000000000 |  | No | 0 | Hormigones | Nuevo
en nave | 0000142 | Chapa | Chapa de 60 x 40 cm aprox. con asa |  | IBERTEST | IB37-020A005 | ALTA |  | EHA-b (Hormigón) | Hormigón | 2004-01-26 | 2004-01-27 | [5 empty] | 4000000000 |  | No | 0 | Vestíbulo | Nuevo
en nave | 0000143 | Regla 500 mm | Regla metálica de 500 mm |  | IBERTEST | IB37-020A003 | ALTA |  | EHA-b (Hormigón) | Hormigón | 2004-01-26 | 2004-01-27 | [5 empty] | 4000000000 |  | No | 0 | Hormigones | Nuevo
en nave | 0000144 | Regla 500 mm | Regla metálica de 500 mm |  | IBERTEST | IB37-020A003 | ALTA |  | EHA-b (Aceros) | Aceros | 2004-01-26 | 2004-01-27 | [5 empty] | 4000000000 |  | No | 0 | Aceros | Nuevo
en nave | 0000145 | Tolva de llenado |  |  | IBERTEST | IB37-020A004 | ALTA |  | EHA-b (Hormigón) | Hormigón | 2004-01-26 | 2004-01-27 | [5 empty] | 4000000000 |  | No | 0 | Hormigones | Nuevo
en nave | 0000146 | Tolva de llenado |  |  | IBERTEST | IB37-020A004 | ALTA |  | EHA-b (Hormigón) | Hormigón | 2004-01-26 | 2004-01-27 | [5 empty] | 4000000000 |  | No | 0 | Hormigones | Nuevo
en nave | 0000148 | Corona 75 mm | Corona 75 mm para sacatestigos |  | Fungible |  | ALTA |  | EHA-b (Hormigón) | Hormigón | 2004-01-26 | 2004-01-27 | [7 empty] | No | 0 | Hormigones | Nuevo
en nave | 0000149 | Corona 100 mm | Corona de 100 mm para sacatestigos |  | Fungible |  | ALTA |  | EHA-b (Hormigón) | Hormigón | 2004-01-26 | 2004-01-27 | [7 empty] | No | 0 | Hormigones | Nuevo |  |  |  |  | 2024-04-02
en nave | 0000150 | Corona 150 mm | Corona de 150 mm para sacatestigos |  |  | Fungible | ALTA |  | EHA-b (Hormigón) | Hormigón | 2004-01-26 | 2004-01-27 | [7 empty] | No | 0 | Hormigones | Nuevo
en nave | 0000160 | Crisol 26 ml | Crisol de porcelana de 26 ml (forma alta) |  | IBERTEST | IB-335/A | BAJA | 2004-05-18 | EHA-b (Ensayos químicos) | Aridos y Cementos | 2004-01-26 | 2004-01-27 | [5 empty] | 4000000000 |  | No | 0 | Químicos | Nuevo
en nave | 0000161 | Crisol 26 ml | Crisol de porcelana de 26 ml (forma alta) (Hasta 800 ºC) |  | IBERTEST | IB-335/A | ALTA |  | EHA-b (Ensayos químicos) | Aridos y Cementos | 2004-01-26 | 2004-01-27 | [5 empty] | 4000000000 |  | No | 0 | Químicos | Nuevo
en nave | 0000162 | Disco 240 mm | Disco de porcelana de 240 mm |  | IBERTEST | IB-6203/A | ALTA |  | EHA-b (Ensayos químicos) | Aridos y Cementos | 2004-01-26 | 2004-01-27 | [5 empty] | 4000000000 |  | No | 0 | Químicos | Nuevo
en nave | 0000163 | Disco 240 mm | Disco de porcelana de 240 mm |  | IBERTEST | IB-6203/A | ALTA |  | EHA-b (Ensayos químicos) | Aridos y Cementos | 2004-01-26 | 2004-01-27 | [5 empty] | 4000000000 |  | No | 0 | Químicos | Nuevo
en nave | 0000164 | Cápsula 210 ml | Cápsula de porcelana de 210 ml |  | IBERTEST | IB-2064/A | ALTA |  | EHA-b (Ensayos químicos) | Aridos y Cementos | 2004-01-26 | 2004-01-27 | [5 empty] | 4000000000 |  | No | 0 | Químicos | Nuevo
en nave | 0000165 | Cápsula 210 ml | Cápsula de porcelana de 210 ml |  | IBERTEST | IB-2064/A | ALTA |  | EHA-b (Ensayos químicos) | Aridos y Cementos | 2004-01-26 | 2004-01-27 | [5 empty] | 4000000000 |  | No | 0 | Químicos | Nuevo
en nave | 0000166 | Desecador de 200 mm | Desecador de 200 mm diámetro, con tapa y llave. |  | IBERTEST | IB-6182/A | ALTA |  | EHA-b (Ensayos químicos) | Aridos y Cementos | 2004-01-26 | 2004-01-27 | [5 empty] | 4000000000 |  | No | 0 | Químicos | Nuevo
en nave | 0000167 | Desecador de 200 mm | Desecador de 200 mm diámetro, con tapa y llave. |  | IBERTEST | IB-6182/A | ALTA |  | EHA-b (Ensayos químicos) | Aridos y Cementos | 2004-01-26 | [6 empty] | 4000000000 |  | No | 0 | Químicos | Nuevo
en nave | 0000168 | Refrigerante de bola | Refrigerante de bolas de 400 mm |  | IBERTEST | IB-2154/A | ALTA |  |  | Aridos y Cementos | 2004-01-26 | [6 empty] | 4000000000 |  | No | 0 | Químicos | Nuevo
en nave | 0000155 | Yunque de tarado | Yunque de tarado para esclerómetro Schmidt (nº equipo 154) | 02105955 | IBERTEST | IB37-140E000 | ALTA |  | EHA-b (Hormigón) | Hormigón | 2004-01-26 | 2004-01-27 | [5 empty] | 4000000000 |  | No | 0 | Hormigones | Nuevo
en nave | 0000174 | Vaso de 400 ml | Vaso de presipitado de 400 ml |  | IBERTEST | IB-6785 | ALTA |  | EHA-b (Ensayos químicos) | Aridos y Cementos | 2004-01-26 | 2004-01-28 | [5 empty] | 4000000000 |  | No | 0 | Químicos | Nuevo
en nave | 0000175 | Vaso de 400 ml | Vaso de precipitado de 400 ml |  | IBERTEST | IB-6785 | ALTA |  | EHA-b (Ensayos químicos) | Aridos y Cementos | 2004-01-26 | 2004-01-28 | [5 empty] | 4000000000 |  | No | 0 | Químicos | Nuevo
en nave | 0000176 | Vaso de precipitado | Forma alta |  | IBERTEST | IB-6784 | ALTA |  | EHA-b (Ensayos químicos) | Aridos y Cementos | 2004-01-26 | 2004-01-28 | [5 empty] | 4000000000 |  | No | 0 | Químicos | Nuevo
en nave | 0000178 | Vaso de precipitado | Vaso de precipitado 100 ml |  | IBERTEST | IB-6782 | ALTA |  | EHA-b (Ensayos químicos) | Aridos y Cementos | 2004-01-26 | 2004-01-28 | [5 empty] | 4000000000 |  | No | 0 | Químicos | Nuevo
en nave | 0000179 | Vaso de precipitado | Vaso de precipitado 100 ml |  | IBERTEST | IB-6782 | ALTA |  | EHA-b (Ensayos químicos) | Aridos y Cementos | 2004-01-26 | 2004-01-28 | [5 empty] | 4000000000 |  | No | 0 | Químicos | Nuevo
en nave | 0000180 | Matraz Erlenmeyer | Matraz Erlenmeyer de 500 ml |  | IBERTEST | IB-6404 | ALTA |  | EHA-b (Ensayos químicos) | Aridos y Cementos | 2004-01-26 | 2004-01-28 | [5 empty] | 4000000000 |  | No | 0 | Químicos | Nuevo
en nave | 0000181 | Matraz Erlenmeyer | Matraz Erlenmeyer de 500 ml |  | IBERTEST | IB-6404 | ALTA |  | EHA-b (Ensayos químicos) | Aridos y Cementos | 2004-01-26 | 2004-01-28 | [5 empty] | 4000000000 |  | No | 0 | Químicos | Nuevo
en nave | 0000183 | Embudo de filtración | Embudo de filtración con placa porosa de 70 mm diámetro. |  | IBERTEST | IB-3061P34 | ALTA |  | EHA-b (Ensayos químicos) | Aridos y Cementos | 2004-01-26 | 2004-01-28 | [5 empty] | 4000000000 |  | No | 0 | Químicos | Nuevo
en nave | 0000187 | Matraz Erlenmeyer | Matraz Erlenmeyer de 250 ml |  | IBERTEST | IB-5245 | ALTA |  | EHA-b (Ensayos químicos) | Aridos y Cementos | 2004-01-26 | 2004-01-28 | [5 empty] | 4000000000 |  | No | 0 | Químicos | Nuevo
en nave | 0000188 | Matraz Erlenmeyer | Matraz Erlenmeyer de 250 ml |  | IBERTEST | IB-5245 | ALTA |  | EHA-b (Ensayos químicos) | Aridos y Cementos | 2004-01-26 | 2004-01-28 | [5 empty] | 4000000000 |  | No | 0 | Químicos | Nuevo
en nave | 0000189 | Matraz aforado 1000 | 1000 ml |  | IBERTEST | IB-5247 | ALTA |  | EHA-b (Ensayos químicos) | Aridos y Cementos | 2004-01-26 | 2004-01-28 | [5 empty] | 4000000000 |  | No | 0 | Químicos | Nuevo
en nave | 0000190 | Matraz aforado 1000 | 1000 ml |  | IBERTEST | IB-5247 | ALTA |  | EHA-b (Ensayos químicos) | Aridos y Cementos | 2004-01-26 | 2004-01-28 | [5 empty] | 4000000000 |  | No | 0 | Químicos | Nuevo
en nave | 0000191 | Probeta de 100 ml |  |  | IBERTEST | IB-6744 | ALTA |  | EHA-b (Ensayos químicos) | Aridos y Cementos | 2004-01-26 | 2004-01-28 | [5 empty] | 4000000000 |  | No | 0 | Químicos | Nuevo
en nave | 0000193 | Probeta de 250 ml |  |  | IBERTEST | IB-6745 | ALTA |  | EHA-b (Ensayos químicos) | Aridos y Cementos | 2004-01-26 | 2004-01-28 | [5 empty] | 4000000000 |  | No | 0 | Químicos | Nuevo
en nave | 0000194 | Probeta de 250 ml |  |  | IBERTEST | IB-6745 | ALTA |  | EHA-b (Ensayos químicos) | Aridos y Cementos | 2004-01-26 | 2004-01-28 | [5 empty] | 4000000000 |  | No | 0 | Químicos | Nuevo
en nave | 0000196 | Pipeta aforada 10 ml |  |  | IBERTEST | IB-5343 | ALTA |  | EHA-b (Ensayos químicos) | Aridos y Cementos | 2004-01-26 | 2004-01-28 | [5 empty] | 4000000000 |  | No | 0 | Químicos | Nuevo
en nave | 0000197 | Vidrios de reloj | Vidrios de reloj de 100 mm diámetro. |  | IBERTEST | IB-7047 | ALTA | 2007-07-26 | EHA-b (Ensayos químicos) | Aridos y Cementos | 2004-01-26 | 2004-01-28 | [5 empty] | 4000000000 |  | No | 0 | Químicos | Nuevo
en nave | 0000198 | Vidrios de reloj | Vidrios de reloj de 100 mm diámetro. |  | IBERTEST | IB-7047 | ALTA |  | EHA-b (Ensayos químicos) | Aridos y Cementos | 2004-01-26 | 2004-01-28 | [5 empty] | 4000000000 |  | No | 0 | Químicos | Nuevo
en nave | 0000199 | Frasco cuentagotas | Frasco cuentagotas de 250 ml. |  | IBERTEST | IB-6322 | ALTA |  | EHA-b (Ensayos químicos) | Aridos y Cementos | 2004-01-26 | 2004-01-28 | [5 empty] | 4000000000 |  | No | 0 | Químicos | Nuevo
en nave | 0000200 | Frasco cuentagotas | Frasco cuentagotas de 250 ml. |  | IBERTEST | IB-6322 | ALTA |  | EHA-b (Ensayos químicos) | Aridos y Cementos | 2004-01-26 | 2004-01-28 | [5 empty] | 4000000000 |  | No | 0 | Químicos | Nuevo
en nave | 0000201 | Pipeta dos aforos | Pipeta dos aforos de 100 ml |  | IBERTEST | IB-5358 | ALTA |  | EHA-b (Ensayos químicos) | Aridos y Cementos | 2004-01-26 | 2004-01-28 |  |  | 2025-10-14 |  | 2025-10-14 | 4000000000 |  | No | 0 | Químicos | Nuevo |  | Interno |  |  |  | 2024-10-14
en nave | 0000202 | Pipeta dos aforos | Pipeta dos aforos de 100 ml |  | IBERTEST | IB-5358 | ALTA |  | EHA-b (Ensayos químicos) | Aridos y Cementos | 2004-01-26 | 2004-01-28 | [5 empty] | 4000000000 |  | No | 0 | Químicos | Nuevo
en nave | 0000206 | Tamiz | 2.00 mm | 023896,4 | IBERTEST | IB40-078E000 203 mm diám. X 50 mm altura | ALTA |  | EHA-b (Aridos y Cementos) | Aridos y Cementos | 2004-01-26 | 2004-01-29 |  |  | 2025-06-24 |  | 2025-06-24 | 4000000000 |  | No | 0 | Áridos/Cementos | Nuevo |  | Interno |  |  |  | 2024-06-24
en nave | 0000207 | Tamiz | 2.00 mm | 023896,5 | IBERTEST | IB40-078E000 203 mm diám. X 50 mm altura | ALTA |  | EHA-b (Aridos y Cementos) | Aridos y Cementos | 2004-01-26 | 2004-01-29 |  |  | 2025-06-24 |  | 2025-06-24 | 4000000000 |  | No | 0 | Áridos/Cementos | Nuevo |  | Interno |  |  |  | 2024-06-24
en nave | 0000208 | Tamiz | 1.60 mm | 023896,6 | IBERTEST | IB40-079E000 203 mm diám. X 50 mm | ALTA |  | EHA-b (Aridos y Cementos) | Aridos y Cementos | 2004-01-26 | 2004-01-29 |  |  | 2025-06-24 |  | 2025-06-24 | 4000000000 |  | No | 0 | Áridos/Cementos | Nuevo |  | Interno |  |  |  | 2024-06-24
en nave | 0000209 | Tamiz | 1.60 mm | 023896,7 | IBERTEST | IB40-079E000 203 mm diám. X 50 mm altura | ALTA |  | EHA-b (Aridos y Cementos) | Aridos y Cementos | 2004-01-26 | 2004-01-29 |  |  | 2025-06-24 |  | 2025-06-24 | 4000000000 |  | No | 0 | Áridos/Cementos | Nuevo |  | Interno |  |  |  | 2024-06-24
en nave | 0000210 | Tamiz | 1.00 mm | 023896,8 | IBERTEST | IB40-082E000 203 mm diám. X 50 mm. | ALTA |  | EHA-b (Aridos y Cementos) | Aridos y Cementos | 2004-01-26 | 2004-01-29 |  |  | 2025-06-24 |  | 2025-06-24 | 4000000000 |  | No | 0 | Áridos/Cementos | Nuevo |  | Interno |  |  |  | 2024-06-24
en nave | 0000211 | Tamiz | 1.00 mm | 023896,9 | IBERTEST | IB40-082E000 203 mm diám. X 50 mm. | ALTA |  | EHA-b (Aridos y Cementos) | Aridos y Cementos | 2004-01-26 | 2004-01-29 |  |  | 2025-06-24 |  | 2025-06-24 | 4000000000 |  | No | 0 | Áridos/Cementos | Nuevo |  | Interno |  |  |  | 2024-06-24
en nave | 0000212 | Tamiz | 0.50 mm | 023896,10 | IBERTEST | IB40-086E000 203 mm diám. X 50 mm. | ALTA |  | EHA-b (Aridos y Cementos) | Aridos y Cementos | 2004-01-26 | 2004-01-29 |  |  | 2025-06-24 |  | 2025-06-24 | 4000000000 |  | No | 0 | Áridos/Cementos | Nuevo |  | Interno |  |  |  | 2024-06-24
en nave | 0000213 | Tamiz | 0.50 mm | 023896,11 | IBERTEST | IB40-086E000 203 mm diám. X 50 mm . | ALTA |  | EHA-b (Aridos y Cementos) | Aridos y Cementos | 2004-01-26 | 2004-01-29 |  |  | 2025-06-24 |  | 2025-06-24 | 4000000000 |  | No | 0 | Áridos/Cementos | Nuevo |  | Interno |  |  |  | 2024-06-24
en nave | 0000214 | Tamiz | 0.16 mm | 023896,13 | IBERTEST | IB40-093E000 203 mm diám. X 50 mm. | ALTA |  | EHA-b (Aridos y Cementos) | Aridos y Cementos | 2004-01-26 | 2004-01-29 |  |  | 2025-06-24 |  | 2025-06-24 | 4000000000 |  | No | 0 | Áridos/Cementos | Nuevo |  | Interno |  |  |  | 2024-06-24
en nave | 0000215 | Tamiz | 0.16 mm | 023896,14 | IBERTEST | IB40-093E000 203 mm diám. X 50 mm. | ALTA |  | EHA-b (Aridos y Cementos) | Aridos y Cementos | 2004-01-26 | 2004-01-29 |  |  | 2025-06-24 |  | 2025-06-24 | 4000000000 |  | No | 0 | Áridos/Cementos | Nuevo |  | Interno |  |  |  | 2024-06-24
en nave | 0000216 | Tamiz | 0.08 mm | 023896,15 | IBERTEST | IB40-097E000 203 mm diám. X 50 mm . | ALTA | 2019-01-24 | EHA-b (Aridos y Cementos) | Aridos y Cementos | 2004-01-26 | 2004-01-29 |  |  | 2025-06-24 |  | 2025-06-24 | 4000000000 |  | No | 0 | Áridos/Cementos | Nuevo |  | Interno |  |  |  | 2024-06-24
en nave | 0000217 | Tamiz | 0.08 mm | 023896,16 | MECACISA | 0,08 mm de 203 mm diám. X 50 mm. | ALTA |  | EHA-b (Aridos y Cementos) | Aridos y Cementos | 2004-01-26 | 2004-01-29 |  |  | 2025-06-24 |  | 2025-06-24 | 4000000000 |  | No | 0 | Áridos/Cementos | Nuevo |  | Interno |  |  |  | 2024-06-24
en nave | 0000220 | Cogedor curvo |  |  | IBERTEST | IB-LC | ALTA |  | EHA-b (Hormigón) | Hormigón | 2004-01-26 | 2004-01-29 | [5 empty] | 4000000000 |  | No | 0 | Hormigones | Nuevo
en nave | 0000221 | Cogedor curvo |  |  | IBERTEST | IB-LC | ALTA |  | EHA-b (Hormigón) | Hormigón | 2004-01-26 | 2004-01-29 | [5 empty] | 4000000000 |  | No | 0 | Hormigones | Nuevo
en nave | 0000222 | Brocha |  |  | IBERTEST | IB-10090/50 | ALTA |  | EHA-b (Hormigón) | Hormigón | 2004-01-26 | 2004-01-29 | [5 empty] | 4000000000 |  | No | 0 | Hormigones | Nuevo
en nave | 0000223 | Brocha |  |  | IBERTEST | IB-10090/50 | ALTA |  | EHA-b (Hormigón) | Hormigón | 2004-01-26 | 2004-01-29 | [5 empty] | 4000000000 |  | No | 0 | Hormigones | Nuevo
en nave | 0000224 | Martillo | Martillo de goma con mango |  | IBERTEST | IB-17052 | ALTA |  | EHA-b (Hormigón) | Hormigón | 2004-01-26 | 2004-01-29 | [5 empty] | 4000000000 |  | No | 0 | Hormigones | Nuevo
en nave | 0000225 | Martillo | Martillo de goma con mango |  | IBERTEST | IB-17052 | ALTA |  | EHA-b (Hormigón) | Hormigón | 2004-01-26 | 2004-01-29 | [5 empty] | 4000000000 |  | No | 0 | Hormigones | Nuevo
en nave | 0000226 | Espátula | Espátula para enrasar |  | IBERTEST | IB-18954/50 | ALTA |  | EHA-b (Hormigón) | Hormigón | 2004-01-26 | 2004-01-29 | [5 empty] | 4000000000 |  | No | 0 | Hormigones | Nuevo
en nave | 0000227 | Espátula | Espátula para enrasar |  | IBERTEST | IB18954/50 | ALTA |  | EHA-b (Hormigón) | Hormigón | 2004-01-26 | 2004-01-29 | [5 empty] | 4000000000 |  | No | 0 | Hormigones | Nuevo
| 0000228 | Caja de imanes | Caja de imanes teflón, 17 unidades |  | IBERTEST | IB-1000487 | ALTA |  | EHA-b (Ensayos químicos) | Aridos y Cementos | 2004-01-26 | 2004-01-29 | [5 empty] | 4000000000 |  | No | 0 | Químicos | Nuevo
| 0000229 | Varilla recoge imane |  |  | IBERTEST | IB1000020 | ALTA |  | EHA-b (Ensayos químicos) | Aridos y Cementos | 2004-01-26 | 2004-01-29 | [5 empty] | 4000000000 |  | No | 0 | Químicos | Nuevo
en nave | 0000230 | Papel filtro gordo | ALBET 135 (papel filtro sin cenizas). 100 discos de 12,5 cm. de diámetro. |  | IBERTEST | IB60-086V20 | ALTA |  | EHA-b (Ensayos químicos) | Aridos y Cementos | 2004-01-26 | 2004-01-29 | [5 empty] | 4000000000 |  | No | 0 | Químicos | Nuevo
en nave | 0000231 | Frasco hermético | 1000 ml |  | IBERTEST | IB-7005 | ALTA |  | EHA-b (Ensayos químicos) | Aridos y Cementos | 2004-01-26 | 2004-01-29 | [5 empty] | 4000000000 |  | No | 0 | Químicos | Nuevo
en nave | 0000232 | Frasco hermético | 1000 ml |  | IBERTEST | IB-7005 | ALTA |  | EHA-b (Ensayos químicos) | Aridos y Cementos | 2004-01-26 | 2004-01-29 | [5 empty] | 4000000000 |  | No | 0 | Químicos | Nuevo
en nave | 0000233 | Frasco hermético | 1000 ml |  | IBERTEST | IB-7005 | ALTA |  | EHA-b (Ensayos químicos) | Aridos y Cementos | 2004-01-26 | 2004-01-29 | [5 empty] | 4000000000 |  | No | 0 | Químicos | Nuevo
| 0000235 | Frasco 1000 ml |  |  | EULABOR | ISO GL 45 RS | ALTA |  | EHA-b (Ensayos químicos) | Aridos y Cementos | 2004-05-03 | 2004-05-03 | [5 empty] | 4000000000 |  | No | 0 | Químicos | Nuevo
| 0000236 | Agujas Vicat | Agujas de principio y fin de fraguado |  | IBERTEST | IB32-055V02 | ALTA |  | EHA-b (Aridos y Cementos) | Aridos y Cementos | 2004-01-26 | 2004-01-29 | [5 empty] | 4000000000 |  | No | 0 | Áridos/Cementos | Nuevo
| 0000237 | Molde troncocónico |  |  | IBERTEST | IB32-055V02 | ALTA |  | EHA-b (Aridos y Cementos) | Aridos y Cementos | 2004-01-26 | 2004-01-29 |  |  | 2026-10-07 |  | 2026-10-07 | 4000000000 |  | No | 0 | Áridos/Cementos | Nuevo |  | Externo |  |  |  | 2024-10-07
| 0000238 | Molde troncocónico |  |  | IBERTEST | IB32-055V02 | ALTA |  | EHA-b (Aridos y Cementos) | Aridos y Cementos | 2004-01-26 | 2004-01-29 | [5 empty] | 4000000000 |  | No | 0 | Áridos/Cementos | Nuevo | [5 empty] | 2004-01-29
en nave | 0000245 | Molde triple | Moldes triples para probetas de cemento de 40 x 40 x 160 mm. | AF-121 | IBERTEST | IB32-010V01 | ALTA |  | EHA-b (Aridos y Cementos) | Aridos y Cementos | 2004-01-26 | 2004-01-29 | [5 empty] | 4000000000 |  | No | 0 | Áridos/Cementos | Nuevo
en nave | 0000246 | Molde triple | Moldes triples para probetas de cemento de 40 x 40 x 160 mm | AF-126 | IBERTEST | IB32-010V01 | ALTA |  | EHA-b (Aridos y Cementos) | Aridos y Cementos | 2004-01-26 | 2004-01-29 | [5 empty] | 4000000000 |  | No | 0 | Áridos/Cementos | Nuevo
en nave | 0000247 | Molde triple | Moldes triples para probetas de cemento de 40 x 40 x 160 mm | AF-117 | IBERTEST | IB32-010V01 | ALTA |  | EHA-b (Aridos y Cementos) | Aridos y Cementos | 2004-01-26 | 2004-01-29 | [5 empty] | 4000000000 |  | No | 0 | Áridos/Cementos | Nuevo
en nave | 0000248 | Molde triple | Moldes triples para probetas de cemento de 40 x 40 x 160 mm | AF-201 | IBERTEST | IB32-010V01 | ALTA |  | EHA-b (Aridos y Cementos) | Aridos y Cementos | 2004-01-26 | 2004-01-29 | [5 empty] | 4000000000 |  | No | 0 | Áridos/Cementos | Nuevo
en nave | 0000249 | Tolva de llenado | Tolva de llenado para llenado de los moldes triples |  | IBERTEST | IB32-011E000 | ALTA |  | EHA-b (Aridos y Cementos) | Aridos y Cementos | 2004-01-26 | 2004-01-29 | [5 empty] | 4000000000 |  | No | 0 | Áridos/Cementos | Nuevo
en nave | 0000250 | Juego de espátulas y | Juego de espátulas y reglas para enrasar |  | IBERTEST | IB32-010A001/002/003 | ALTA |  | EHA-b (Aridos y Cementos) | Aridos y Cementos | 2004-01-26 | 2004-01-29 | [5 empty] | 4000000000 |  | No | 0 | Áridos/Cementos | Nuevo
en nave | 0000253 | Cuarteador 5 mm | Cuarteador miniatura |  | IBERTEST | IB40-357E | ALTA |  | EHA-b (Aridos y Cementos) | Aridos y Cementos | 2004-01-26 | 2004-01-29 | [5 empty] | 4000000000 |  | No | 0 | Áridos/Cementos | Nuevo
en nave | 0000254 | Solución tipo | Frasco de 1 litro de solución tipo. |  | IBERTEST | IB40-495A001 | ALTA |  | EHA-b (Ensayos químicos) | Aridos y Cementos | 2004-01-26 | 2004-01-29 | [5 empty] | 4000000000 |  | No | 0 | Químicos | Nuevo
en nave | 0000255 | Tamiz | 2.00 mm | 023896,3 | IBERTEST | IB40-078E000 203 mm diámetro x 50 mm. | ALTA |  | EHA-b (Aridos y Cementos) | Aridos y Cementos | 2004-01-26 | 2004-01-29 |  |  | 2025-06-24 |  | 2025-06-24 | 4000000000 |  | No | 0 | Áridos/Cementos | Nuevo |  | Interno |  |  |  | 2024-06-24
en nave | 0000257 | Escobilla | Escobilla de limpieza para probetas |  | IBERTEST | IB-1001149 | ALTA |  | EHA-b (Aridos y Cementos) | Aridos y Cementos | 2004-01-26 | 2004-01-29 | [5 empty] | 4000000000 |  | No | 0 | Áridos/Cementos | Nuevo
en nave | 0000258 | Cronómetro | Cronómetro de 1 " |  | IBERTEST | IB-HS3 | ALTA |  | EHA-b (Aridos y Cementos) | Aridos y Cementos | 2004-01-26 | 2004-01-29 |  |  | 2025-05-02 |  | 2025-05-02 | 4000000000 |  | No | 0 | Áridos/Cementos | Nuevo |  | Interno |  |  | 2007-11-13 | 2024-05-02
en nave | 0000259 | Bandeja 40x40 cm |  |  | IBERTEST | IB40-374E | ALTA |  | EHA-b (Aridos y Cementos) | Aridos y Cementos | 2004-01-26 | 2004-01-29 | [5 empty] | 4000000000 |  | No | 0 | Áridos/Cementos | Nuevo
en nave | 0000260 | Cronómetro | Cronómetro de 1 " |  | IBERTEST | IB-HS3 | ALTA |  | EHA-b (Aridos y Cementos) | Aridos y Cementos | 2004-01-26 | 2004-01-29 | [5 empty] | 4000000000 |  | No | 0 | Áridos/Cementos | Nuevo
en nave | 0000261 | Termómetro | Termómetro de 0 a 50 ºC y 1º de precisión. |  | IBERTEST | IB-1092050 | ALTA |  | EHA-b (Aridos y Cementos) | Aridos y Cementos | 2004-01-26 | 2004-01-29 | [5 empty] | 4000000000 |  | No | 0 | Áridos/Cementos | Nuevo
en nave | 0000262 | Termómetro | Termómetro de 0 a 50 ºC y 1º de precisión. |  | IBERTEST | IB-1092050 | ALTA |  | EHA-b (Ensayos químicos) | Aridos y Cementos | 2004-01-26 | 2004-01-29 | [5 empty] | 4000000000 |  | No | 0 | Químicos | Nuevo
en nave | 0000263 | Regla 500 mm | Regla metálica |  | IBERTEST | IB37-020A003 | ALTA |  | EHA-b (Aridos y Cementos) | Aridos y Cementos | 2004-01-26 | 2004-01-29 |  |  | 2025-10-14 |  | 2025-10-14 | 4000000000 |  | No | 0 | Áridos/Cementos | Nuevo |  | Interno |  |  |  | 2024-10-14
en nave | 0000264 | Espátula mediana | Espátula metálica flexible tamaño mediano |  | IBERTEST | IB-18954/50 | ALTA |  | EHA-b (Aridos y Cementos) | Aridos y Cementos | 2004-01-26 | 2004-01-29 | [5 empty] | 4000000000 |  | No | 0 | Áridos/Cementos | Nuevo
en nave | 0000265 | Espátula mediana | Espátula metálica flexible tamaño mediano |  | IBERTEST | IB-18954/50 | ALTA |  | EHA-b (Aridos y Cementos) | Aridos y Cementos | 2004-01-26 | 2004-01-29 | [5 empty] | 4000000000 |  | No | 0 | Áridos/Cementos | Nuevo
en nave | 0000267 | Bureta de 50 ml |  |  | IBERTEST | IB-5003 | ALTA |  | EHA-b (Ensayos químicos) | Aridos y Cementos | 2004-01-26 | 2004-01-30 |  |  | 2025-10-02 |  | 2025-10-02 | 4000000000 |  | No | 0 | Químicos | Nuevo |  | Interno |  |  |  | 2024-10-02
en nave | 0000268 | Bureta de 50 ml |  |  | IBERTEST | IB-5003 | ALTA |  | EHA-b (Ensayos químicos) | Aridos y Cementos | 2004-01-26 | 2004-01-30 | [5 empty] | 4000000000 |  | No | 0 | Químicos | Nuevo
en nave | 0000269 | Papel filtro medio | ALBET 140 (papel filtro sin cenizas). 100 discos de 11 cm. de diámetro. |  | IBERTEST | IBR-415 | ALTA |  | EHA-b (Ensayos químicos) | Aridos y Cementos | 2004-01-26 | 2004-01-30 | [5 empty] | 4000000000 |  | No | 0 | Químicos | Nuevo
en nave | 0000270 | Varilla de vidrio | Varilla de vidrio de 300 mm de longitud x 8 mm de diámetro |  | IBERTEST | IB-300/8 | ALTA |  | EHA-b (Ensayos químicos) | Aridos y Cementos | 2004-01-26 | 2004-01-30 | [5 empty] | 4000000000 |  | No | 0 | Químicos | Nuevo
en nave | 0000272 | Vaso de precipitado | Vaso de precipitado de 250 cc |  | IBERTEST | IB-6784 | ALTA |  | EHA-b (Ensayos químicos) | Aridos y Cementos | 2004-01-26 | 2004-01-30 | [5 empty] | 4000000000 |  | No | 0 | Químicos | Nuevo
en nave | 0000273 | Vaso de precipitado | Vaso de precipitado de 250 cc |  | IBERTEST | IB-6784 | ALTA |  | EHA-b (Ensayos químicos) | Aridos y Cementos | 2004-01-26 | 2004-01-30 | [5 empty] | 4000000000 |  | No | 0 | Químicos | Nuevo
en nave | 0000274 | Matraz erlenmeyer | Matraz graduado de vidrio de 1 litro |  | IBERTEST | IB-5247 | ALTA | 2007-07-26 | EHA-b (Ensayos químicos) | Aridos y Cementos | 2004-01-26 | 2004-01-30 | [5 empty] | 4000000000 |  | No | 0 | Químicos | Nuevo
en nave | 0000275 | Matraz erlenmeyer | Matraz graduado de vidrio de 1 litro |  | IBERTEST | IB-5247 | ALTA |  | EHA-b (Ensayos químicos) | Aridos y Cementos | 2004-01-26 | 2004-01-30 | [5 empty] | 4000000000 |  | No | 0 | Químicos | Nuevo
en nave | 0000276 | Tubo de ensayo 10 cc |  |  | IBERTEST | IB-3831 | ALTA |  | EHA-b (Ensayos químicos) | Aridos y Cementos | 2004-01-26 | 2004-01-30 | [5 empty] | 4000000000 |  | No | 0 | Químicos | Nuevo
en nave | 0000277 | Tubo de ensayo 10 cc |  |  | IBERTEST | IB-3831 | ALTA |  | EHA-b (Ensayos químicos) | Aridos y Cementos | 2004-01-26 | 2004-01-30 | [5 empty] | 4000000000 |  | No | 0 | Químicos | Nuevo
en nave | 0000279 | Tubo de ensayo 10 cc |  |  | IBERTEST | IB-3831 | ALTA |  | EHA-b (Ensayos químicos) | Aridos y Cementos | 2004-01-26 | 2004-01-30 | [5 empty] | 4000000000 |  | No | 0 | Químicos | Nuevo
en nave | 0000280 | Tubo de ensayo 10 cc |  |  | IBERTEST | IB-3831 | ALTA |  | EHA-b (Ensayos químicos) | Aridos y Cementos | 2004-01-26 | 2004-01-30 | [5 empty] | 4000000000 |  | No | 0 | Químicos | Nuevo
en nave | 0000281 | Gradilla | Gradilla para 12 tubos |  | IBERTEST | IB-1001212 | ALTA |  | EHA-b (Ensayos químicos) | Aridos y Cementos | 2004-01-26 | 2004-01-30 | [5 empty] | 4000000000 |  | No | 0 | Químicos | Nuevo
en nave | 0000282 | Gradilla | Gradilla de acero inoxidable 4 x 3 |  | ANORSUR |  | ALTA |  | EHA-b (Aridos y Cementos) | Aridos y Cementos | 2004-05-07 | 2004-05-07 | [5 empty] | 4000000000 |  | No | 0 | Áridos/Cementos | Nuevo
en nave | 0000283 | Espátula |  |  | IBERTEST | IB-18954/50 | ALTA |  | EHA-b (Aridos y Cementos) | Aridos y Cementos | 2004-01-26 | 2004-01-30 | [5 empty] | 4000000000 |  | No | 0 | Áridos/Cementos | Nuevo
en nave | 0000284 | Espátula |  |  | IBERTEST | IB-18954/50 | ALTA |  | EHA-b (Aridos y Cementos) | Aridos y Cementos | 2004-01-26 | 2004-01-30 | [5 empty] | 4000000000 |  | No | 0 | Áridos/Cementos | Nuevo
en nave | 0000285 | Picnómetro | Picnómetro para la determinación del peso específico de arena y árido fino. |  | IBERTEST | IB40-427E | ALTA |  | EHA-b (Aridos y Cementos) | Aridos y Cementos | 2004-01-26 | 2004-01-30 | [5 empty] | 4000000000 |  | No | 0 | Áridos/Cementos | Nuevo
en nave | 0000286 | Picnómetro | Picnómetro para la determinación de peso específico de arena y árido fino. |  | IBERTEST | IB40-427E | ALTA |  | EHA-b (Aridos y Cementos) | Aridos y Cementos | 2004-01-26 | 2004-01-30 | [5 empty] | 4000000000 |  | No | 0 | Áridos/Cementos | Nuevo
| 0000288 | Bandeja 40 x 40 cm |  |  | IBERTEST | IB40-374E | ALTA |  | EHA-b (Aridos y Cementos) | Aridos y Cementos | 2004-01-26 | 2004-01-30 | [5 empty] | 4000000000 |  | No | 0 | Áridos/Cementos | Nuevo
| 0000289 | Bandeja 40 x 20 cm |  |  | IBERTEST | IB40-375E | ALTA |  | EHA-b (Aridos y Cementos) | Aridos y Cementos | 2004-01-26 | 2004-01-30 | [5 empty] | 4000000000 |  | No | 0 | Áridos/Cementos | Nuevo
| 0000290 | Bandeja 40 x 20 cm |  |  | IBERTEST | IB40-375E | ALTA |  | EHA-b (Aridos y Cementos) | Aridos y Cementos | 2004-01-26 | 2004-01-30 | [5 empty] | 4000000000 |  | No | 0 | Áridos/Cementos | Nuevo
en nave | 0000291 | Cesto tela metálica | Cesta de malla de alambre tupida diám. 200 mm, altura 200 mm, con gancho. |  | IBERTEST | IB40-420V | ALTA |  | EHA-b (Aridos y Cementos) | Aridos y Cementos | 2004-01-26 | 2004-01-30 | [5 empty] | 4000000000 |  | No | 0 | Áridos/Cementos | Nuevo
en nave | 0000292 | Cesto tela metálica | Cesta de malla de alambre tupida diám. 200 mm, altura 200 mm, con gancho |  | IBERTEST | IB40-420V | ALTA |  | EHA-b (Aridos y Cementos) | Aridos y Cementos | 2004-01-26 | 2004-01-30 | [5 empty] | 4000000000 |  | No | 0 | Áridos/Cementos | Nuevo
en nave | 0000293 | Tamiz | 5.00 mm | 023896,17 | IBERTEST | IB40-073E000 203 mm diám. X 50 mm. | ALTA |  | EHA-b (Aridos y Cementos) | Aridos y Cementos | 2004-01-26 | 2004-01-30 |  |  | 2006-01-30 |  | 2006-01-30 | 4000000000 |  | No | 0 | Áridos/Cementos | Nuevo |  | Interno |  |  |  | 2003-10-24
en nave | 0000294 | Tamiz | 2.50 mm | 023896,18 | IBERTEST | IB40-077E000 203 mm diám. X 50 mm . | ALTA |  | EHA-b (Aridos y Cementos) | Aridos y Cementos | 2004-01-26 | 2004-01-30 |  |  | 2025-06-24 |  | 2025-06-24 | 4000000000 |  | No | 0 | Áridos/Cementos | Nuevo |  | Interno |  |  |  | 2024-06-24
en nave | 0000295 | Tamiz | 1.25 mm | 023896,19 | IBERTEST | IB40-081E000 203 mm diám. X 50 mm. | ALTA |  | EHA-b (Aridos y Cementos) | Aridos y Cementos | 2004-01-26 | 2004-01-30 |  |  | 2025-06-24 |  | 2025-06-24 | 4000000000 |  | No | 0 | Áridos/Cementos | Nuevo |  | Interno |  |  |  | 2024-06-24
en nave | 0000296 | Tamiz | 0.32 mm | 023896,20 | IBERTEST | IB40-089E000 203 mm diám. X 50 mm. | ALTA |  | EHA-b (Aridos y Cementos) | Aridos y Cementos | 2004-01-26 | 2004-01-30 |  |  | 2025-06-24 |  | 2025-06-24 | 4000000000 |  | No | 0 | Áridos/Cementos | Nuevo |  | Interno |  |  |  | 2024-06-24
en nave | 0000297 | Tamiz | 0.16 mm | 023896,12 | IBERTEST | IB40-093E000 203 mm diám. X 50 mm | ALTA |  | EHA-b (Aridos y Cementos) | Aridos y Cementos | 2004-01-26 | 2004-01-30 |  |  | 2025-06-24 |  | 2025-06-24 | 4000000000 |  | No | 0 | Áridos/Cementos | Nuevo |  | Interno |  |  |  | 2024-06-24
| 0000298 | Cucharón muestreo | Equipo de toma de muestras de áridos. |  | IBERTEST | IB-CCL | ALTA |  | EHA-b (Aridos y Cementos) | Aridos y Cementos | 2004-01-26 | 2004-01-30 | [5 empty] | 4000000000 |  | No | 0 | Áridos/Cementos | Nuevo
en nave | 0000299 | Cuarteador 3" paso | Cuarteador en chapa, con 3 bandejas |  | IBERTEST | IB40-350E000 | ALTA |  | EHA-b (Aridos y Cementos) | Aridos y Cementos | 2004-01-26 | 2004-01-30 | [5 empty] | 4000000000 |  | No | 0 | Áridos/Cementos | Nuevo
en nave | 0000300 | Cuarteador 2" paso | Cuarteador en chapa, con 3 bandejas |  | IBERTEST | IB40-351E000 | ALTA |  | EHA-b (Aridos y Cementos) | Aridos y Cementos | 2004-01-26 | 2004-01-30 | [5 empty] | 4000000000 |  | No | 0 | Áridos/Cementos | Nuevo
en nave | 0000301 | Cuarteador 1 1/2" | Cuarteador en chapa, con 3 bandejas y cogedor |  | IBERTEST | IB40-352E000 | ALTA |  | EHA-b (Aridos y Cementos) | Aridos y Cementos | 2004-01-26 | 2004-01-30 | [5 empty] | 4000000000 |  | No | 0 | Áridos/Cementos | Nuevo
en nave | 0000302 | Cuarteador 1" paso | Cuarteador en chapa, con 3 bandejas y cogedor |  | IBERTEST | IB40-353E000 | ALTA |  | EHA-b (Aridos y Cementos) | Aridos y Cementos | 2004-01-26 | 2004-01-30 | [5 empty] | 4000000000 |  | No | 0 | Áridos/Cementos | Nuevo
en nave | 0000303 | Cuarteador 3/4" paso | Cuarteador en chapa, con 3 bandejas y cogedor |  | IBERTEST | IB40-354E000 | ALTA |  | EHA-b (Aridos y Cementos) | Aridos y Cementos | 2004-01-26 | 2004-01-30 | [5 empty] | 4000000000 |  | No | 0 | Áridos/Cementos | Nuevo
en nave | 0000304 | Cuarteador 1/2" paso | Cuarteador en chapa, con 3 bandejas y cogedor |  | IBERTEST | IB40-355E000 | ALTA |  | EHA-b (Aridos y Cementos) | Aridos y Cementos | 2004-01-26 | 2004-01-30 | [5 empty] | 4000000000 |  | No | 0 | Áridos/Cementos | Nuevo
en nave | 0000305 | Cuarteador 1/4"paso | Cuarteador en chapa, con 3 bandejas y cogedor |  | IBERTEST | IB40-356E000 | ALTA |  | EHA-b (Aridos y Cementos) | Aridos y Cementos | 2004-01-26 | 2004-01-30 | [5 empty] | 4000000000 |  | No | 0 | Áridos/Cementos | Nuevo
en nave | 0000306 | Pipeta plástico 3 ml | 10 Uds: 5 uds. para uso en sala de ensayos químicos y 5 uds. para sala de Árid |  | ANORSUR |  | ALTA |  | EHA-b (Ensayos químicos) | Aridos y Cementos | 2004-05-07 | 2004-05-07 | [5 empty] | 4000000000 |  | No | 0 | Ár/Cem. Y Quím. | Nuevo
en nave | 0000311 | Balanza 0,0001g | Balanza de precisión. Max= 220 g. e= 0,0001 g | 16107195 | BOECO | BBC31 | ALTA |  | EHA-b (Ensayos químicos) | Aridos y Cementos | 2004-04-23 | 2004-04-23 | 24 | 2026-09-23 |  |  | 2026-09-23 | 4000000000 |  | Si | 0 | Químicos | Nuevo | Externo |  |  |  | 2024-09-23
en nave | 0000203 | Bureta de 50 ml |  |  | IBERTEST | IB-5003 | ALTA |  | EHA-b (Ensayos químicos) | Aridos y Cementos | 2004-01-26 | 2004-01-28 | [5 empty] | 4000000000 |  | No | 0 | Químicos | Nuevo
en nave | 0000204 | Bureta de 50 ml |  |  | IBERTEST | IB-5003 | ALTA |  | EHA-b (Ensayos químicos) | Aridos y Cementos | 2004-01-26 | 2004-01-28 | [5 empty] | 4000000000 |  | No | 0 | Químicos | Nuevo
en nave | 0000218 | Llana para enrasado |  |  | IBERTEST | IB-LC | ALTA |  | EHA-b (Hormigón) | Hormigón | 2004-01-26 | 2004-01-29 | [5 empty] | 4000000000 |  | No | 0 | Hormigones | Nuevo
en nave | 0000219 | Llana para enrasado |  |  | IBERTEST | IB-LC | ALTA |  | EHA-b (Hormigón) | Hormigón | 2004-01-26 | 2004-01-29 | [5 empty] | 4000000000 |  | No | 0 | Hormigones | Nuevo
en nave | 0000240 | Placa de vidrio | 3 Placas de vidrio para moldes troncocónicos (nº equipo: 237, 238, 239) |  | IBERTEST | IB32-055V02 | ALTA |  | EHA-b (Aridos y Cementos) | Aridos y Cementos | 2004-01-26 | 2004-01-29 | [5 empty] | 4000000000 |  | No | 0 | Áridos/Cementos | Nuevo
en nave | 0000314 | Calibre pie de rey | Calibre pie de rey 500 mm |  | EULABOR |  | ALTA |  | EHA-b (Aceros) | Aceros | 2004-04-21 | 2004-04-21 | [5 empty] | 4000000000 |  | Si | 0 | Aceros | Nuevo
en nave | 0000316 | Comparador de reloj |  |  | MITUTOYO | 2046 | ALTA |  | EHA-b (Aceros) | Aceros | 2004-04-21 | 2004-04-21 | [5 empty] | 4000000000 |  | No | 0 | Aceros | Nuevo
en nave | 0000319 | Cuchara de muestreo | Cuchara de muestreo cementos |  | IBERTEST |  | ALTA |  | EHA-b (Aridos y Cementos) | Aridos y Cementos | 2004-05-20 | 2004-07-19 | [5 empty] | 4000000000 |  | No | 0 | Almacen | Nuevo
en nave | 0000320 | Frasco lavador 1000 | Frasco lavador 1000 ml de plástico |  | EULABOR |  | ALTA |  | EHA-b (Ensayos químicos) | Aridos y Cementos | 2004-04-21 | 2004-04-21 | [5 empty] | 4000000000 |  | No | 0 | Químicos | Nuevo
en nave | 0000321 | Frasco lavador 1000 | Frasco lavador 1000 ml de plástico |  | EULABOR |  | ALTA |  | EHA-b (Ensayos químicos) | Aridos y Cementos | 2004-04-21 | 2004-04-21 | [5 empty] | 4000000000 |  | No | 0 | Químicos | Nuevo
en nave | 0000322 | Vaso de precipitado | Vaso de precipitado 500 ml de plástico |  | EULABOR |  | ALTA |  | EHA-b (Aridos y Cementos) | Aridos y Cementos | 2004-05-14 | 2004-05-14 | [5 empty] | 4000000000 |  | No | 0 | Áridos/Cementos | Nuevo
en nave | 0000323 | Tamiz | 125.00 mm | 25112.9 | CISA | Cód. 1520261 300 mm diámetro x 80 mm alt | ALTA |  | EHA-b (Aridos y Cementos) | Aridos y Cementos | 2004-05-12 | 2004-05-13 |  |  | 2020-03-06 |  | 2020-03-06 | 4000000000 |  | No | 0 | Áridos/Cementos | Nuevo |  | Interno |  |  |  | 2018-03-06
en nave | 0000324 | Tamiz | 63.00 mm | 25112.7 | CISA | Cód. 1518661 300 mm diámetro x 80 mm alt | ALTA |  | EHA-b (Aridos y Cementos) | Aridos y Cementos | 2004-05-12 | 2004-05-13 |  |  | 2025-06-24 |  | 2025-06-24 | 4000000000 |  | No | 0 | Áridos/Cementos | Nuevo |  | Interno |  |  |  | 2024-06-24
en nave | 0000325 | Tamiz | 31.50 mm | 25112.8 | CISA | Cód. 1517061 300 mm diámetro x 80 mm alt | ALTA |  | EHA-b (Aridos y Cementos) | Aridos y Cementos | 2004-05-12 | 2004-05-13 |  |  | 2025-06-24 |  | 2025-06-24 | 4000000000 |  | No | 0 | Áridos/Cementos | Nuevo |  | Interno |  |  |  | 2024-06-24
en nave | 0000326 | Tamiz | 16.00 mm | 25112.13 | CISA | Cód. 1015461 203 mm diámetro x 50 mm alt | ALTA |  | EHA-b (Aridos y Cementos) | Aridos y Cementos | 2004-05-12 | 2004-05-13 |  |  | 2025-06-24 |  | 2025-06-24 | 4000000000 |  | No | 0 | Áridos/Cementos | Nuevo |  | Interno |  |  |  | 2024-06-24
en nave | 0000327 | Tamiz | 8.00 mm | 25112.12 | CISA | Cód. 1013861 203 mm diámetro x 50 mm. | ALTA |  | EHA-b (Aridos y Cementos) | Aridos y Cementos | 2004-05-12 | 2004-05-13 |  |  | 2025-06-24 |  | 2025-06-24 | 4000000000 |  | No | 0 | Áridos/Cementos | Nuevo |  | Interno |  |  |  | 2024-06-24
en nave | 0000328 | Tamiz | 4.00 mm | 25112.6 | CISA | Cód. 1012261 203 mm diámetro x 50 mm alt | ALTA |  | EHA-b (Aridos y Cementos) | Aridos y Cementos | 2004-05-12 | 2004-05-13 |  |  | 2025-06-24 |  | 2025-06-24 | 4000000000 |  | No | 0 | Áridos/Cementos | Nuevo |  | Interno |  |  |  | 2024-06-24
en nave | 0000329 | Tamiz | 0.25 mm | 25112.5 | CISA | Cód. 1005801 203 mm diámetro x 50 mm alt | ALTA |  | EHA-b (Aridos y Cementos) | Aridos y Cementos | 2004-05-12 | 2004-05-13 |  |  | 2025-10-03 |  | 2025-10-03 | 4000000000 |  | No | 0 | Áridos/Cementos | Nuevo |  | Interno |  |  |  | 2024-10-03
en nave | 0000330 | Tamiz | 0.125 mm | 25112.4 | CISA | Cód. 1004201 203 mm diámetro x 50 mm alt | ALTA |  | EHA-b (Aridos y Cementos) | Aridos y Cementos | 2004-05-12 | 2004-05-13 |  |  | 2025-06-24 |  | 2025-06-24 | 4000000000 |  | No | 0 | Áridos/Cementos | Nuevo |  | Interno |  |  |  | 2024-06-24
en nave | 0000331 | Tamiz | 0.063 mm | 25112.11 | CISA | Cód. 1002601 203 mm diámetro x 50 mm. | ALTA |  | EHA-b (Aridos y Cementos) | Aridos y Cementos | 2004-05-12 | 2004-05-13 |  |  | 2025-06-24 |  | 2025-06-24 | 4000000000 |  | No | 0 | Áridos/Cementos | Nuevo |  | Interno |  |  |  | 2024-06-24
en nave | 0000333 | Frasco lavador 500 | Frasco lavador 500 ml de plástico |  | EULABOR |  | ALTA |  | EHA-b (Ensayos químicos) | Aridos y Cementos | 2004-04-21 | 2004-04-21 | [5 empty] | 4000000000 |  | No | 0 | Químicos | Nuevo
en nave | 0000334 | Frasco lavador 500 | Frasco lavador 500 ml de plástico |  | EULABOR |  | ALTA |  | EHA-b (Ensayos químicos) | Aridos y Cementos | 2004-04-21 | 2004-04-21 | [5 empty] | 4000000000 |  | No | 0 | Químicos | Nuevo
en nave | 0000335 | Frasco 1000 ml |  |  | EULABOR | ISO GL 45 RS | ALTA |  | EHA-b (Ensayos químicos) | Aridos y Cementos | 2004-05-03 | 2004-05-03 | [5 empty] | 4000000000 |  | No | 0 | Químicos | Nuevo
en nave | 0000336 | Frasco 1000 ml |  |  | EULABOR | ISO GL 45 RS | ALTA |  | EHA-b (Ensayos químicos) | Aridos y Cementos | 2004-05-03 | 2004-05-03 | [5 empty] | 4000000000 |  | No | 0 | Químicos | Nuevo
en nave | 0000337 | Frasco 1000 ml |  |  | EULABOR | ISO GL 45 RS | ALTA |  | EHA-b (Ensayos químicos) | Aridos y Cementos | 2004-05-03 | 2004-05-03 | [5 empty] | 4000000000 |  | No | 0 | Químicos | Nuevo
en nave | 0000338 | Frasco 1000 ml |  |  | EULABOR | ISO GL 45 RS | ALTA |  | EHA-b (Ensayos químicos) | Aridos y Cementos | 2004-05-03 | 2004-05-03 | [5 empty] | 4000000000 |  | No | 0 | Químicos | Nuevo
en nave | 0000339 | Frasco 1000 ml |  |  | EULABOR | ISO GL 45 RS | ALTA |  | EHA-b (Ensayos químicos) | Aridos y Cementos | 2004-05-03 | 2004-05-03 | [5 empty] | 4000000000 |  | No | 0 | Químicos | Nuevo
en nave | 0000340 | Frasco 1000 ml |  |  | EULABOR | ISO GL 45 RS | ALTA |  | EHA-b (Ensayos químicos) | Aridos y Cementos | 2004-05-03 | 2004-05-03 | [5 empty] | 4000000000 |  | No | 0 | Químicos | Nuevo
en nave | 0000341 | Frasco 1000 ml |  |  | EULABOR | ISO GL 45 RS | ALTA |  | EHA-b (Ensayos químicos) | Aridos y Cementos | 2004-05-03 | 2004-05-03 | [5 empty] | 4000000000 |  | No | 0 | Químicos | Nuevo
en nave | 0000342 | Frasco 1000 ml |  |  | EULABOR | ISO GL 45 RS | ALTA |  | EHA-b (Ensayos químicos) | Aridos y Cementos | 2004-05-03 | 2004-05-03 | [5 empty] | 4000000000 |  | No | 0 | Químicos | Nuevo
en nave | 0000343 | Frasco 1000 ml |  |  | EULABOR | ISO GL 45 RS | ALTA |  | EHA-b (Ensayos químicos) | Aridos y Cementos | 2004-05-03 | 2004-05-03 | [5 empty] | 4000000000 |  | No | 0 | Químicos | Nuevo
en nave | 0000344 | Soporte embudos |  |  | EULABOR | AX Ref: 63206010 | ALTA |  | EHA-b (Ensayos químicos) | Aridos y Cementos | 2004-05-12 | 2004-05-12 | [5 empty] | 4000000000 |  | No | 0 | Químicos | Nuevo
en nave | 0000348 | Embudo de filtración | Embudo rama larga 70 mm |  | EULABOR | RS | ALTA |  | EHA-b (Ensayos químicos) | Aridos y Cementos | 2004-05-03 | 2004-05-03 | [5 empty] | 4000000000 |  | No | 0 | Químicos | Nuevo
en nave | 0000350 | Pinzas | Pinza para crisoles 40 mm |  | EULABOR | SE Ref: 1001330 | ALTA |  | EHA-b (Ensayos químicos) | Aridos y Cementos | 2004-05-12 | 2004-05-12 | [5 empty] | 4000000000 |  | No | 0 | Químicos | Nuevo
en nave | 0000351 | Escurridor |  |  | EULABOR |  | ALTA |  | EHA-b (Ensayos químicos) | Aridos y Cementos | 2004-05-21 | 2004-05-21 | [5 empty] | 4000000000 |  | No | 0 | Químicos | Nuevo
en nave | 0000352 | Duquesa 1000 ml | Bote de plástico con tapa y obturador, capacidad 1000 ml |  | ANORSUR |  | ALTA |  | EHA-b (Ensayos químicos) | Aridos y Cementos | 2004-05-05 | 2004-05-05 | [5 empty] | 4000000000 |  | No | 0 | Químicos | Nuevo
en nave | 0000353 | Duquesa 1000 ml | Bote de plástico con tapa y obturador, capacidad 1000 ml |  | ANORSUR |  | ALTA |  | EHA-b (Ensayos químicos) | Aridos y Cementos | 2004-05-05 | 2004-05-05 | [5 empty] | 4000000000 |  | No | 0 | Químicos | Nuevo
en nave | 0000354 | Duquesa 1000 ml | Bote de plástico con tapa y obturador, capacidad 1000 ml |  | ANORSUR |  | ALTA |  | EHA-b (Ensayos químicos) | Aridos y Cementos | 2004-05-05 | 2004-05-05 | [5 empty] | 4000000000 |  | No | 0 | Químicos | Nuevo
en nave | 0000355 | Frasco lavador 500 | Frasco de plástico |  | ANORSUR |  | ALTA |  | EHA-b (Aridos y Cementos) | Aridos y Cementos | 2004-05-07 | 2004-05-07 | [5 empty] | 4000000000 |  | No | 0 | Áridos/Cementos | Nuevo
en nave | 0000356 | Frasco lavador 1000 | Frasco de plástico |  | ANORSUR |  | ALTA |  | EHA-b (Ensayos químicos) | Aridos y Cementos | 2004-05-07 | 2004-05-07 | [5 empty] | 4000000000 |  | No | 0 | Químicos | Nuevo
en nave | 0000357 | Cucharilla | Cucharilla de acero inoxidable |  | ANORSUR |  | ALTA |  | EHA-b (Ensayos químicos) | Aridos y Cementos | 2004-05-07 | 2004-05-07 | [5 empty] | 4000000000 |  | No | 0 | Químicos | Nuevo
en nave | 0000358 | Cucharilla | Cucharilla de acero inoxidable |  | ANORSUR |  | ALTA |  | EHA-b (Aridos y Cementos) | Aridos y Cementos | 2004-05-07 | 2004-05-07 | [5 empty] | 4000000000 |  | No | 0 | Áridos/Cementos | Nuevo
en nave | 0000359 | Cubeta 30 x 30 | Cubeta de plástico |  | ANORSUR |  | ALTA |  | EHA-b (Aridos y Cementos) | Aridos y Cementos | 2004-05-07 | 2004-05-07 | [5 empty] | 4000000000 |  | No | 0 | Áridos/Cementos | Nuevo
| 0000360 | Placa de diámetro 14 | Placa de vidrio, diámetro 14 mm. para pesar el cemento. |  | ANORSUR |  | ALTA |  | EHA-b (Ensayos químicos) | Aridos y Cementos | 2004-05-07 | 2004-05-07 | [5 empty] | 4000000000 |  | No | 0 | Químicos | Nuevo
| 0000361 | Placa de diámetro 14 | Placa de vidrio, diámetro 14 mm. para pesar el cemento. |  | ANORSUR |  | ALTA |  | EHA-b (Ensayos químicos) | Aridos y Cementos | 2004-05-07 | 2004-05-07 | [5 empty] | 4000000000 |  | No | 0 | Químicos | Nuevo
| 0000363 | Placa de diámetro 15 | Placa de vidrio, diámetro 15 mm. para pesar el cemento. |  | ANORSUR |  | ALTA |  | EHA-b (Aridos y Cementos) | Aridos y Cementos | 2004-05-07 | 2004-05-07 | [5 empty] | 4000000000 |  | No | 0 | Áridos/Cementos | Nuevo
| 0000365 | Soporte bureta | Soporte compuesto por: pinza p/bureta y tubos c/ nuez |  | EULABOR | SE Ref: 6000117 | ALTA |  | EHA-b (Ensayos químicos) | Aridos y Cementos | 2004-05-12 | 2004-05-12 | [5 empty] | 4000000000 |  | No | 0 | Químicos | Nuevo
en nave | 0000366 | Tamiz | 0.500 mm | 25112.3 | CISA | Cód. 1007401 203 mm diámetro x 50 mm alt | ALTA |  | EHA-b (Aridos y Cementos) | Aridos y Cementos | 2004-05-12 | 2004-05-13 |  |  | 2025-06-24 |  | 2025-06-24 | 4000000000 |  | No | 0 | Áridos/Cementos | Nuevo |  | Interno |  |  |  | 2024-06-24
en nave | 0000367 | Tamiz | 1.00 mm | 25112.2 | CISA | Cód. 1009001 203 mm diámetro x 50 mm alt | ALTA |  | EHA-b (Aridos y Cementos) | Aridos y Cementos | 2004-05-12 | 2004-05-13 |  |  | 2025-06-24 |  | 2025-06-24 | 4000000000 |  | No | 0 | Áridos/Cementos | Nuevo |  | Interno |  |  |  | 2024-06-24
en nave | 0000368 | Tamiz | 2.00 mm | 25112.1 | CISA | Cód. 1010601 203 mm diámetro x 50 mm alt | ALTA |  | EHA-b (Aridos y Cementos) | Aridos y Cementos | 2004-05-12 | 2004-05-13 |  |  | 2025-06-24 |  | 2025-06-24 | 4000000000 |  | No | 0 | Áridos/Cementos | Nuevo |  | Interno |  |  |  | 2024-06-24
en nave | 0000369 | Fondo tamiz 300x80 | Fondo tamiz inox. de 300 mm diámetro x 80 mm altura. |  | CISA | Cód. 1500001 | ALTA |  | EHA-b (Aridos y Cementos) | Aridos y Cementos | 2004-05-12 | 2004-05-13 | [5 empty] | 4000000000 |  | No | 0 | Áridos/Cementos | Nuevo
en nave | 0000370 | Fondo tamiz 203 mm | Fondo tamiz inox. 203 mm de diámetro |  | CISA | Cód. 1000001 | ALTA |  | EHA-b (Aridos y Cementos) | Aridos y Cementos | 2004-05-12 | 2004-05-13 | [5 empty] | 4000000000 |  | No | 0 | Áridos/Cementos | Nuevo
en nave | 0000371 | Embudo plástico 16mm |  |  | ANORSUR |  | ALTA |  | EHA-b (Aridos y Cementos) | Aridos y Cementos | 2004-05-14 | 2004-05-14 | [5 empty] | 4000000000 |  | No | 0 | Áridos/Cementos | Nuevo
en nave | 0000372 | Embudo plástico 30cm |  |  | COYSER |  | ALTA |  | EHA-b (Hormigón) | Hormigón | 2004-05-14 | 2004-05-14 | [5 empty] | 4000000000 |  | No | 0 | HORMIGONES | Nuevo
| 0000373 | Plato hondo PVC | Recipiente para pesar el cemento |  | ANORSUR |  | ALTA |  | EHA-b (Aridos y Cementos) | Aridos y Cementos | 2004-05-14 | 2004-05-14 | [5 empty] | 4000000000 |  | No | 0 | Áridos | Nuevo
| 0000375 | Crisol 15 ml | Crisol de porcelanacon tapa de 15 ml (forma alta) (Hasta 1200 ºC) |  | ANORSUR |  | ALTA |  | EHA-b (Ensayos químicos) | Aridos y Cementos | 2004-05-18 | 2004-05-19 | [5 empty] | 4000000000 |  | No | 0 | Químicos | Nuevo
| 0000376 | Pesa sustancia 100 m | Pesa sustancias con tapa de 100 ml. |  | ANORSUR |  | ALTA |  | EHA-b (Ensayos químicos) | Aridos y Cementos | 2004-05-18 | 2004-05-19 | [5 empty] | 4000000000 |  | No | 0 | Químicos | Nuevo
| 0000377 | Pimpun | Pimpun para bureta de 10 ml. |  | ANORSUR |  | ALTA |  | EHA-b (Ensayos químicos) | Aridos y Cementos | 2004-05-18 | 2004-05-19 | [5 empty] | 4000000000 |  | No | 0 | Químicos | Nuevo
| 0000378 | Embudo plástico 4cm |  |  | ANORSUR |  | ALTA |  | EHA-b (Ensayos químicos) | Aridos y Cementos | 2004-05-18 | 2004-05-19 | [5 empty] | 4000000000 |  | No | 0 | QUÍMICOS | Nuevo
| 0000379 | Duquesa 5 l |  |  | ANORSUR |  | ALTA |  | EHA-b (Ensayos químicos) | Aridos y Cementos | 2004-05-18 | 2004-05-19 | [5 empty] | 4000000000 |  | No | 0 | Químicos | Nuevo
| 0000380 | Papel de filtro fino | ALBET 145 (papel filtro sin cenizas). 100 discos de 11 cm. de diámetro. |  | ANORSUR |  | ALTA |  | EHA-b (Ensayos químicos) | Aridos y Cementos | 2004-05-18 | 2004-05-19 | [5 empty] | 4000000000 |  | No | 0 | Químicos | Nuevo
| 0000318 | Tubo tomamuestras | Tubo toma-muestras cementos.De 1,5 m de longitud según EN 196-7 |  | IBERTEST |  | ALTA |  | EHA-b (Aridos y Cementos) | Aridos y Cementos | 2004-05-20 | 2004-05-21 | [5 empty] | 4000000000 |  | No | 0 | Almacen | Nuevo
en nave | 0000400 | Tamiz | 10.00 mm | 35834/1 | FILTRA | 203 mm diámetro x 50 mm altura. | ALTA |  | EHA-b (Aridos y Cementos) | Aridos y Cementos | 2004-06-17 | 2004-06-21 |  |  | 2026-06-24 |  | 2026-06-24 | 4000000000 |  | No | 0 | Áridos/Cementos | Nuevo |  | Interno |  |  |  | 2024-06-24
en nave | 0000401 | Tamiz | 20.00 mm | 35834/2 | FILTRA | 300 mm diámetro x 80 mm altura. | ALTA |  | EHA-b (Aridos y Cementos) | Aridos y Cementos | 2004-06-17 | 2004-06-21 |  |  | 2026-06-24 |  | 2026-06-24 | 4000000000 |  | No | 0 | Áridos/Cementos | Nuevo |  | Interno |  |  |  | 2024-06-24
| 0000402 | Picnómetro 1000 ml | Picnómetro con tapón |  | ANORSUR |  | ALTA |  | EHA-b (Ensayos químicos) | Aridos y Cementos | 2004-06-17 | 2004-06-21 |  |  | 2025-10-14 |  | 2025-10-14 | 4000000000 |  | No | 0 | Químicos | Nuevo |  | Interno |  |  |  | 2024-10-14
en nave | 0000403 | Bandeja de 45 x 32 c | Bandeja de acero inoxidable |  | ANORSUR |  | ALTA |  | EHA-b (Aridos y Cementos) | Aridos y Cementos | 2004-06-17 | 2004-06-21 | [5 empty] | 4000000000 |  | No | 0 | Áridos/Cementos | Nuevo
en nave | 0000404 | Bandeja de 45 x 32 c | Bandeja de acero inoxidable |  | ANORSUR |  | ALTA |  | EHA-b (Aridos y Cementos) | Aridos y Cementos | 2004-06-17 | 2004-06-21 | [5 empty] | 4000000000 |  | No | 0 | Áridos/Cementos | Nuevo
en nave | 0000405 | Pipeta aforada 5 ml |  |  | ANORSUR |  | ALTA |  | EHA-b (Ensayos químicos) | Aridos y Cementos | 2004-06-17 | 2004-06-21 | [5 empty] | 4000000000 |  | No | 0 | Químicos | Nuevo
en nave | 0000406 | Pipeta graduada 5 ml | Precisión 0,01 ml |  | ANORSUR |  | ALTA |  | EHA-b (Ensayos químicos) | Aridos y Cementos | 2004-06-17 | 2004-06-21 | [5 empty] | 4000000000 |  | No | 0 | Químicos | Nuevo
en nave | 0000407 | Bureta graduada 10 m | Bureta graduada 10 ml. Precisión 0,1 ml |  | ANORSUR |  | ALTA |  | EHA-b (Ensayos químicos) | Aridos y Cementos | 2004-06-17 | 2004-06-21 | [5 empty] | 4000000000 |  | No | 0 | Químicos | Nuevo
en nave | 0000408 | Pinzas pequeñas |  |  | ANORSUR |  | ALTA |  | EHA-b (Ensayos químicos) | Aridos y Cementos | 2004-06-17 | 2004-06-21 | [5 empty] | 4000000000 |  | No | 0 | Químicos | Nuevo
en nave | 0000409 | Pipeta graduada 10ml |  |  | ANORSUR |  | ALTA |  | EHA-b (Ensayos químicos) | Aridos y Cementos | 2004-06-17 | 2004-06-21 | [5 empty] | 4000000000 |  | No | 0 | Químicos | Nuevo
en nave | 0000410 | Probeta de plástico |  |  | ANORSUR |  | ALTA |  | EHA-b (Aridos y Cementos) | Aridos y Cementos | 2004-06-17 | 2004-06-21 | [5 empty] | 4000000000 |  | No | 0 | Áridos/Cementos | Nuevo
en nave | 0000411 | Probeta de plástico |  |  | ANORSUR |  | ALTA |  | EHA-b (Aridos y Cementos) | Aridos y Cementos | 2004-06-17 | 2004-06-21 | [5 empty] | 4000000000 |  | No | 0 | Áridos/Cementos | Nuevo
en nave | 0000412 | Vaso precipitado de | Vaso precipitado de plástico 1000 ml |  | ANORSUR |  | ALTA |  | EHA-b (Ensayos químicos) | Aridos y Cementos | 2004-06-17 | 2004-06-21 | [5 empty] | 4000000000 |  | No | 0 | Químicos | Nuevo
en nave | 0000413 | Vaso precipitado de | Vaso precipitado de plástico 1000 ml |  | ANORSUR |  | ALTA |  | EHA-b (Ensayos químicos) | Aridos y Cementos | 2004-06-17 | 2004-06-21 | [5 empty] | 4000000000 |  | No | 0 | Químicos | Nuevo
| 0000414 | Transportador de áng | Transportador de ángulos cromo mate. Di.130x160 |  | ACHA | Cód. 17-116 | ALTA |  | EHA-b (Aceros) | Aceros | 2004-05-03 | 2004-05-03 | [5 empty] | 4000000000 |  | No | 0 | Aceros | Nuevo
| 0000415 | Bomba de aire de pie | Bimba para el llenado de la rueda de la carretilla de mano. |  | MANNESMANN | Art Nr. 001-T | ALTA |  | EHA-b (Hormigón) | Hormigón | 2004-09-08 | 2004-09-08 | [5 empty] | 4000000000 |  | No | 0 | ALMACEN | Nuevo
| 0000417 | Mascarilla | Mascarilla Mask II caucho, dos portafiltros. Filtros contra gases y vapores org |  | MEDOP | Mask II | ALTA |  | EHA-b (Hormigón) | Hormigón | 2004-10-29 | 2004-11-03 | [5 empty] | 4000000000 |  | No | 0 | Hormigones | Nuevo
| 0000418 | Mascarilla | Mascarilla Mask II caucho, dos portafiltros. Filtros contra gases y vapores org |  | MEDOP | MASK II | ALTA |  | EHA-b (Ensayos químicos) | Aridos y Cementos | 2004-10-29 | 2004-11-03 | [5 empty] | 4000000000 |  | No | 0 | Químicos | Nuevo
| 0000419 | Mascarilla | Mascarilla Mask II caucho, dos portafiltros. Filtros contra gases y vapores org |  | MEDOP | MASK II | ALTA |  | EHA-b (Ensayos químicos) | Aridos y Cementos | 2004-10-29 | 2004-11-03 | [5 empty] | 4000000000 |  | No | 0 | Almacén | Nuevo
en nave | 0000421 | Tamiz | 40.00 mm | 026497.1 | CISA | Cód. 1517661 300 mm diámetro x 80 mm. | ALTA |  | EHA-b (Aridos y Cementos) | Aridos y Cementos | 2005-01-10 | 2005-01-13 |  |  | 2026-06-24 |  | 2026-06-24 | 4000000000 |  | No | 0 | Áridos/Cementos | Nuevo |  | Interno |  |  |  | 2024-06-24
en nave | 0000422 | Tamiz | 12.50 mm | 026497.2 | CISA | Cód. 1514861 300 mm diámetro x 80 mm. | ALTA |  | EHA-b (Aridos y Cementos) | Aridos y Cementos | 2005-01-10 | 2005-01-13 |  |  | 2026-10-03 |  | 2026-10-03 | 4000000000 |  | No | 0 | Áridos/Cementos | Nuevo |  | Interno |  |  |  | 2024-10-03
en nave | 0000423 | Tamiz | 25.00 mm | 026497.3 | CISA | Cód. 1516461 300 mm diámetro x 80 mm. | ALTA |  | EHA-b (Aridos y Cementos) | Aridos y Cementos | 2005-01-10 | 2005-01-13 |  |  | 2026-06-24 |  | 2026-06-24 | 4000000000 |  | No | 0 | Áridos/Cementos | Nuevo |  | Interno |  |  |  | 2024-06-24
en nave | 0000424 | Tamiz | 50.00 mm | 026497.4 | CISA | Cód. 1518061 300 mm diámetro x 80 mm. | ALTA |  | EHA-b (Aridos y Cementos) | Aridos y Cementos | 2005-01-10 | 2005-01-13 |  |  | 2026-06-24 |  | 2026-06-24 | 4000000000 |  | No | 0 | Áridos/Cementos | Nuevo |  | Interno |  |  |  | 2024-06-24
en nave | 0000425 | Tamiz | 0.100 mm | 026497.5 | CISA | Cód. 1003601 203 mm diám. X 50 mm. | ALTA |  | EHA-b (Aridos y Cementos) | Aridos y Cementos | 2005-01-10 | 2005-01-13 |  |  | 2025-06-24 |  | 2025-06-24 | 4000000000 |  | No | 0 | Áridos/Cementos | Nuevo |  | Interno |  |  |  | 2024-06-24
en nave | 0000426 | Tamiz | 0.315 mm | 026497.6 | CISA | Cód. 1006401 203 mm diám. X 50 mm. | ALTA |  | EHA-b (Aridos y Cementos) | Aridos y Cementos | 2005-01-10 | 2005-01-13 |  |  | 2025-06-24 |  | 2025-06-24 | 4000000000 |  | No | 0 | Áridos/Cementos | Nuevo |  | Interno |  |  |  | 2024-06-24
en nave | 0000427 | Tamiz | 0.050 mm | 026497.7 | CISA | Cód. 1002001 203 mm diám. X 50 mm. | ALTA | 2019-01-24 | EHA-b (Aridos y Cementos) | Aridos y Cementos | 2005-01-10 | 2005-01-13 |  |  | 2025-06-24 |  | 2025-06-24 | 4000000000 |  | No | 0 | Áridos/Cementos | Nuevo |  | Interno |  |  |  | 2024-06-24
en nave | 0000428 | Tamiz | 0.100 mm | 026497.8 | CISA | Cód. 1003601 203 mm diám. X 50 mm. | ALTA |  | EHA-b (Aridos y Cementos) | Aridos y Cementos | 2005-01-10 | 2005-01-13 |  |  | 2025-06-24 |  | 2025-06-24 | 4000000000 |  | No | 0 | Áridos/Cementos | Nuevo |  | Interno |  |  |  | 2024-06-24
en nave | 0000429 | Tamiz | 0.200 mm | 026497.9 | CISA | Cód. 1005201 203 mm diám. X 50 mm. | ALTA |  | EHA-b (Aridos y Cementos) | Aridos y Cementos | 2005-01-10 | 2005-01-13 |  |  | 2025-06-24 |  | 2025-06-24 | 4000000000 |  | No | 0 | Áridos/Cementos | Nuevo |  | Interno |  |  |  | 2024-06-24
en nave | 0000430 | Tamiz | 12.50 mm | 026497.10 | CISA | Cód. 1514861 300 mm diámetro x 80 mm. | ALTA |  | EHA-b (Aridos y Cementos) | Aridos y Cementos | 2005-01-10 | 2005-01-13 |  |  | 2006-01-13 |  | 2006-01-13 | 4000000000 |  | No | 0 | Áridos/Cementos | Nuevo |  | Interno |  |  |  | 2004-01-03
en nave | 0000431 | Tamiz | 14.00 mm | 026497.11 | CISA | Cód. 1515261 300 mm diámetro x 80 mm. | ALTA |  | EHA-b (Aridos y Cementos) | Aridos y Cementos | 2005-01-10 | 2005-01-13 |  |  | 2025-06-24 |  | 2025-06-24 | 4000000000 |  | No | 0 | Áridos/Cementos | Nuevo |  | Interno |  |  |  | 2024-06-24
en nave | 0000432 | Tamiz | 80.00 mm | 026497.12 | CISA | Cód. 1519261 300 mm diámetro x 80 mm. | ALTA |  | EHA-b (Aridos y Cementos) | Aridos y Cementos | 2005-01-10 | 2005-01-13 |  |  | 2025-06-24 |  | 2025-06-24 | 4000000000 |  | No | 0 | Áridos/Cementos | Nuevo |  | Interno |  |  |  | 2024-06-24
en nave | 0000433 | Tamiz | 6.30 mm | 026497.13 | CISA | Cód. 1513261 | ALTA |  | EHA-b (Aridos y Cementos) | Aridos y Cementos | 2005-01-10 | 2005-01-13 |  |  | 2025-06-24 |  | 2025-06-24 | 4000000000 |  | No | 0 | Áridos/Cementos | Nuevo |  | Interno |  |  |  | 2024-06-24
en nave | 0000434 | Tamiz de barras | Tamiz de barras 2,50 mm | 026497.14 | CISA | Cód. 800250 | ALTA |  | EHA-b (Aridos y Cementos) | Aridos y Cementos | 2005-01-10 | 2005-01-18 |  |  | 2025-06-20 |  | 2025-06-20 | 4000000000 |  | No | 0 | Áridos/Cementos | Nuevo |  | Interno |  |  |  | 2023-06-20
en nave | 0000435 | Tamiz de barras | Tamiz de barras 3,15 mm | 026497.15 | CISA | Cód. 800315 | ALTA |  | EHA-b (Aridos y Cementos) | Aridos y Cementos | 2005-01-10 | 2005-01-18 |  |  | 2025-06-20 |  | 2025-06-20 | 4000000000 |  | No | 0 | Áridos/Cementos | Nuevo |  | Interno |  |  |  | 2023-06-20
en nave | 0000436 | Tamiz de barras | Tamiz de barras 4 mm | 026497.16 | CISA | Cód. 800400 | ALTA |  | EHA-b (Aridos y Cementos) | Aridos y Cementos | 2005-01-10 | 2005-01-18 |  |  | 2025-06-20 |  | 2025-06-20 | 4000000000 |  | No | 0 | Áridos/Cementos | Nuevo |  | Interno |  |  |  | 2023-06-20
en nave | 0000437 | Tamiz de barras | Tamiz de barras 5 mm | 026497.17 | CISA | Cód. 500500 | ALTA |  | EHA-b (Aridos y Cementos) | Aridos y Cementos | 2005-01-10 | 2005-01-18 |  |  | 2025-06-20 |  | 2025-06-20 | 4000000000 |  | No | 0 | Áridos/Cementos | Nuevo |  | Interno |  |  |  | 2023-06-20
en nave | 0000438 | Tamiz de barras | Tamiz de barras 6,30 mm | 026497.18 | CISA | Cód. 800630 | ALTA |  | EHA-b (Aridos y Cementos) | Aridos y Cementos | 2005-01-10 | 2005-01-18 |  |  | 2025-06-20 |  | 2025-06-20 | 4000000000 |  | No | 0 | Áridos/Cementos | Nuevo |  | Interno |  |  |  | 2023-06-20
en nave | 0000439 | Tamiz de barras | Tamiz de barras 8 mm | 026497.19 | CISA | Cód. 800800 | ALTA |  | EHA-b (Aridos y Cementos) | Aridos y Cementos | 2005-01-10 | 2005-01-18 |  |  | 2025-06-20 |  | 2025-06-20 | 4000000000 |  | No | 0 | Áridos/Cementos | Nuevo |  | Interno |  |  |  | 2023-06-20
en nave | 0000440 | Tamiz de barras | Tamiz de barras 10 mm | 026497.20 | CISA | Cód. 801000 | ALTA |  | EHA-b (Aridos y Cementos) | Aridos y Cementos | 2005-01-10 | 2005-01-18 |  |  | 2025-06-20 |  | 2025-06-20 | 4000000000 |  | No | 0 | Áridos/Cementos | Nuevo |  | Interno |  |  |  | 2023-06-20
en nave | 0000441 | Tamiz de barras | Tamiz de barras 12,5 mm | 026497.21 | CISA | Cód. 801250 | ALTA |  | EHA-b (Aridos y Cementos) | Aridos y Cementos | 2005-01-10 | 2005-01-18 |  |  | 2025-06-20 |  | 2025-06-20 | 4000000000 |  | No | 0 | Áridos/Cementos | Nuevo |  | Interno |  |  |  | 2023-06-20
en nave | 0000442 | Tamiz de barras | Tamiz de barras 16 mm | 026497.22 | CISA | Cód. 801600 | ALTA |  | EHA-b (Aridos y Cementos) | Aridos y Cementos | 2005-01-10 | 2005-01-18 |  |  | 2025-06-20 |  | 2025-06-20 | 4000000000 |  | No | 0 | Áridos/Cementos | Nuevo |  | Interno |  |  |  | 2023-06-20
en nave | 0000443 | Tamiz de barras | Tamiz de barras 20 mm | 026497.23 | CISA | Cód. 802000 | ALTA |  | EHA-b (Aridos y Cementos) | Aridos y Cementos | 2004-01-10 | 2005-01-18 |  |  | 2025-06-20 |  | 2025-06-20 | 4000000000 |  | No | 0 | Áridos/Cementos | Nuevo |  | Interno |  |  |  | 2023-06-20
en nave | 0000444 | Tamiz de barras | Tamiz de barras 25 mm | 026497.24 | CISA | Cód. 802500 | ALTA |  | EHA-b (Aridos y Cementos) | Aridos y Cementos | 2005-01-10 | 2005-01-18 |  |  | 2025-06-20 |  | 2025-06-20 | 4000000000 |  | No | 0 | Áridos/Cementos | Nuevo |  | Interno |  |  |  | 2023-06-20
en nave | 0000445 | Tamiz de barras | Tamiz de barras 31,5 mm | 026497.25 | CISA | Cód. 803150 | ALTA |  | EHA-b (Aridos y Cementos) | Aridos y Cementos | 2005-01-10 | 2005-01-18 |  |  | 2025-06-20 |  | 2025-06-20 | 4000000000 |  | No | 0 | Áridos/Cementos | Nuevo |  | Interno |  |  |  | 2023-06-20
en nave | 0000446 | Tamiz de barras | Tamiz de barras 40 mm | 026497.26 | CISA | Cód. 804000 | ALTA |  | EHA-b (Aridos y Cementos) | Aridos y Cementos | 2005-01-10 | 2005-01-18 |  |  | 2025-06-20 |  | 2025-06-20 | 4000000000 |  | No | 0 | Áridos/Cementos | Nuevo |  | Interno |  |  |  | 2023-06-20
| 0000447 | Cortavarilla 630 mm | Longitud 630 mm |  | ACESA | 8972.10000 | ALTA |  | EHA-b (Aceros) | Aceros | 2005-01-14 | 2005-01-18 | [5 empty] | 4000000000 |  | No | 0 | Aceros | Nuevo
| 0000448 | Plato supletorio par | Plato Supletorio de 50 mm de espesor y 290 mm de diámetro para realizar ensayo b | 121989 | IBERTEST | Ref. IB32-015A010 | ALTA |  | EHA-b (Hormigón) | Hormigón | 2005-01-26 | 2005-01-28 | [5 empty] | 4000000000 |  | No | 0 | Hormigones | Nuevo
en nave | 0000500 | Probeta de 1000 ml |  |  |  |  | ALTA |  | EHA-b (Aridos y Cementos) | Aridos y Cementos | 2005-03-15 | 2005-03-16 | [5 empty] | 4000000000 |  | No | 0 | Áridos | Nuevo
en nave | 0000501 | Pipeta de 25ml | Pipeta de 25ml de 1 aforo, clase A | Ref.073-001682 | SCHARLAB |  | ALTA |  | EHA-b (Ensayos químicos) | Aridos y Cementos | 2005-03-28 | 2005-03-29 | [5 empty] | 4000000000 |  | No | 0 | QUÍMICOS | Nuevo
en nave | 0000502 | Pipeta de 50 ml | Pipeta de 50 ml de 1 aforo, clase A | Ref.073-001683 | SCHARLAB |  | ALTA |  | EHA-b (Ensayos químicos) | Aridos y Cementos | 2005-03-28 | 2005-03-29 |  |  | 2025-10-14 |  | 2025-10-14 | 4000000000 |  | No | 0 | QUÍMICOS | Nuevo |  | Interno |  |  |  | 2024-10-14
en nave | 0000503 | Matraz aforado 50ml | Matraz aforado de 50ml, clase A, con tapón de politeno | Ref.073-001632 | SCHARLAB |  | ALTA |  | EHA-b (Ensayos químicos) | Aridos y Cementos | 2005-03-28 | 2005-03-29 | [5 empty] | 4000000000 |  | No | 0 | QUÍMICOS | Nuevo
en nave | 0000504 | Matraz aforado 50ml | Matraz aforado de 50ml, clase A, con tapón de politeno | Ref. 073-001632 | SCHARLAB |  | ALTA |  | EHA-b (Ensayos químicos) | Aridos y Cementos | 2005-03-28 | 2005-03-29 | [5 empty] | 4000000000 |  | No | 0 | QUÍMICOS | Nuevo
en nave | 0000505 | Matraz aforado 100ml | Matraz aforado de 100ml, clase A, con tapón de politeno | Ref.073-001633 | SCHARLAB |  | ALTA |  | EHA-b (Ensayos químicos) | Aridos y Cementos | 2005-03-28 | 2005-03-29 | [5 empty] | 4000000000 |  | No | 0 | QUÍMICOS | Nuevo
en nave | 0000506 | Matraz aforado 100ml | Matraz aforado de 100ml, clase A, con tapón de politeno | Ref. 073-001633 | SCHARLAB |  | ALTA |  | EHA-b (Ensayos químicos) | Aridos y Cementos | 2005-03-28 | 2005-03-29 | [5 empty] | 4000000000 |  | No | 0 | QUÍMICOS | Nuevo
en nave | 0000507 | Matraz aforado 200ml | Matraz aforado de 200ml, clase A, con tapón de politeno | Ref. 073-001634 | SCHARLAB |  | ALTA |  | EHA-b (Ensayos químicos) | Aridos y Cementos | 2005-03-28 | 2005-03-29 | [5 empty] | 4000000000 |  | No | 0 | QUÍMICOS | Nuevo
en nave | 0000508 | Matraz aforado 200ml | Matraz aforado de 200ml, clase A, con tapón de politeno | Ref.073-001634 | SCHARLAB |  | ALTA |  | EHA-b (Ensayos químicos) | Aridos y Cementos | 2005-03-28 | 2005-03-29 | [5 empty] | 4000000000 |  | No | 0 | QUÍMICOS | Nuevo
en nave | 0000509 | Matraz aforado 200ml | Matraz aforado de 200ml, clase A, con tapón de politeno | Ref.073-001634 | SCHARLAB |  | ALTA |  | EHA-b (Ensayos químicos) | Aridos y Cementos | 2005-03-28 | 2005-03-29 | [5 empty] | 4000000000 |  | No | 0 | QUÍMICOS | Nuevo
en nave | 0000510 | Matraz aforado 200ml | Matraz aforado de 200ml, clase A, con tapón de politeno | Ref. 073-001634 | SCHARLAB |  | ALTA |  | EHA-b (Ensayos químicos) | Aridos y Cementos | 2005-03-28 | 2005-03-29 | [5 empty] | 4000000000 |  | No | 0 | QUÍMICOS | Nuevo
en nave | 0000511 | Matraz aforado 200ml | Matraz aforado de 200ml, clase A, con tapón de politeno | Ref. 073-001634 | SCHARLAB |  | ALTA |  | EHA-b (Ensayos químicos) | Aridos y Cementos | 2005-03-28 | 2005-03-29 | [5 empty] | 4000000000 |  | No | 0 | QUÍMICOS | Nuevo
en nave | 0000512 | Matraz aforado 200ml | Matraz aforado de 200ml, clase A, con tapón de politeno | Ref. 073-001634 | SCHARLAB |  | ALTA |  | EHA-b (Ensayos químicos) | Aridos y Cementos | 2005-03-28 | 2005-03-29 | [5 empty] | 4000000000 |  | No | 0 | QUÍMICOS | Nuevo
en nave | 0000513 | Matraz aforado 200ml | Matraz aforado de 200ml, clase A, con tapón de politeno | Ref.073-001634 | SCHRALB |  | ALTA |  | EHA-b (Ensayos químicos) | Aridos y Cementos | 2005-03-28 | 2005-03-29 | [5 empty] | 4000000000 |  | No | 0 | QUÍMICOS | Nuevo
en nave | 0000514 | Matraz aforado 200ml | Matraz aforado de 200ml, clase A, con tapón de politeno | Ref. 073-001634 | SCHARLAB |  | ALTA |  | EHA-b (Ensayos químicos) | Aridos y Cementos | 2005-03-28 | 2005-03-29 | [5 empty] | 4000000000 |  | No | 0 | QUÍMICOS | Nuevo
| 0000515 | Matraz aforado 200ml | Matraz aforado de 200ml, clase A, con tapón de politeno | Ref: 073-001634 | SCHARLAB |  | ALTA |  | EHA-b (Ensayos químicos) | Aridos y Cementos | 2005-03-28 | 2005-03-29 | [5 empty] | 4000000000 |  | No | 0 | QUÍMICOS | Nuevo
| 0000516 | Matraz aforado 200ml | Matraz aforado de 200ml, clase A, con tapón de politeno | Ref. 073-001634 | SCHARLAB |  | ALTA |  | EHA-b (Ensayos químicos) | Aridos y Cementos | 2005-03-28 | 2005-03-29 | [5 empty] | 4000000000 |  | No | 0 | QUÍMICOS | Nuevo
| 0000517 | Matraz aforado 500ml | Matraz aforado de 500ml, clase A, con tapón de politeno | Ref. 073-001636 | SCHARLAB |  | ALTA |  | EHA-b (Ensayos químicos) | Aridos y Cementos | 2005-03-28 | 2005-03-29 | [5 empty] | 4000000000 |  | No | 0 | QUÍMICOS | Nuevo
| 0000518 | Matraz aforado 500ml | Matraz aforado de 500ml, clase A, con tapón de politeno | Ref. 073-001636 | SCHARLAU |  | ALTA |  | EHA-b (Ensayos químicos) | Aridos y Cementos | 2005-03-28 | 2005-03-29 | [5 empty] | 4000000000 |  | No | 0 | QUÍMICOS | Nuevo
| 0000519 | Frasco boca estrecha |  | Ref: 038-076250 | SCHARLAB |  | ALTA |  | EHA-b (Ensayos químicos) | Aridos y Cementos | 2005-03-28 | 2005-03-29 | [5 empty] | 4000000000 |  | No | 0 | QUÍMICOS | Nuevo
en nave | 0000520 | Frasco boca estrecha |  | Ref. 038-076250 | SCHARLAB |  | ALTA |  | EHA-b (Ensayos químicos) | Aridos y Cementos | 2005-03-28 | 2005-03-29 | [5 empty] | 4000000000 |  | No | 0 | QUÍMICOS | Nuevo
en nave | 0000521 | Frasco cuentagotas d |  | Ref: 038-068250 | SCHARLAB |  | ALTA |  | EHA-b (Ensayos químicos) | Aridos y Cementos | 2005-03-28 | 2005-03-29 | [5 empty] | 4000000000 |  | No | 0 | QUÍMICOS | Nuevo
en nave | 0000522 | Matraz erlenmeyer | Matraz erlenmeyer de 250ml con tapón | Ref. 073-000153 | SCHARLAB |  | ALTA |  | EHA-b (Ensayos químicos) | Aridos y Cementos | 2005-03-28 | 2005-03-29 | [5 empty] | 4000000000 |  | No | 0 | QUÍMICOS | Nuevo
en nave | 0000523 | Matraz erlenmeyer | Matraz erlenmeyer de 250ml con tapón | Ref. 073-000153 | SCHARLAB |  | ALTA |  | EHA-b (Ensayos químicos) | Aridos y Cementos | 2005-03-28 | 2005-03-29 | [5 empty] | 4000000000 |  | No | 0 | QUÍMICOS | Nuevo
| 0000524 | Tela metálica | Con fibra metálica selecta | Ref. 191087102 | SCHARLAB |  | ALTA |  | EHA-b (Ensayos químicos) | Aridos y Cementos | 2005-03-28 | 2005-03-29 | [5 empty] | 4000000000 |  | No | 0 | QUÍMICOS | Nuevo
| 0000525 | Tela metálica | Con fibra metálica selecta | Ref. 191087102 | SCHARLAB |  | ALTA |  | EHA-b (Ensayos químicos) | Aridos y Cementos | 2005-03-28 | 2005-03-29 | [5 empty] | 4000000000 |  | No | 0 | QUÍMICOS | Nuevo
| 0000457 | Anillo de estabilida | Anillo de estabilidad | Ref.Z420107 | SIGMA-ALDRICH |  | ALTA |  | EHA-b (Ensayos químicos) | Aridos y Cementos | 2005-03-21 | 2005-03-21 | [5 empty] | 4000000000 |  | No | 0 | QUÍMICOS | Nuevo
en nave | 0000494 | Cono de Abrams | Y tolva para llenado de Cono de Abrams |  | IIC |  | ALTA |  | EHA-b (Hormigón) | Hormigón | 2005-02-10 | 2005-04-04 | [5 empty] | 4000000000 |  | No | 0 | Hormigones | Nuevo
en nave | 0000496 | Recipiente de reacc | Recipiente de reacción de álcalis | Ref.IE-1052 |  |  | ALTA |  | EHA-b (Ensayos químicos) | Aridos y Cementos | 2005-03-15 | 2005-03-15 | [5 empty] | 4000000000 |  | No | 0 | QUÍMICOS | Nuevo
en nave | 0000497 | Recipiente de reacc | Recipiente de reacción de álcalis | Ref.IE-1052 |  |  | ALTA |  | EHA-b (Ensayos químicos) | Aridos y Cementos | 2005-03-15 | 2005-03-16 | [5 empty] | 4000000000 |  | No | 0 | QUÍMICOS | Nuevo
en nave | 0000498 | Recipiente de reacc | Recipiente de reacción de álcalis | Ref. IE-1052 |  |  | ALTA |  | EHA-b (Ensayos químicos) | Aridos y Cementos | 2005-03-15 | 2005-03-16 | [5 empty] | 4000000000 |  | No | 0 | QUÍMICOS | Nuevo
en nave | 0000499 | Mechero de gas | Y soporte tripode aro plano 80 selecta. (Scharlab) |  |  |  | ALTA |  | EHA-b (Ensayos químicos) | Aridos y Cementos | 2005-03-15 | 2005-03-16 | [5 empty] | 4000000000 |  | No | 0 | QUÍMICOS | Nuevo
en nave | 0000526 | Juego Guko | Juego Guko (juntas de goma cónicas) | Ref. 222920200 | SCHARLAB |  | ALTA |  | EHA-b (Ensayos químicos) | Aridos y Cementos | 2005-03-28 | 2005-03-29 | [5 empty] | 4000000000 |  | No | 0 | QUÍMICOS | Nuevo
en nave | 0000527 | Frasco lavaojos | Frasco lavaojos de agua destilada | Ref. 004-015431 | SCHARLAB |  | ALTA |  | EHA-b (Ensayos químicos) | Aridos y Cementos | 2005-03-28 | 2005-03-29 | [5 empty] | 4000000000 |  | No | 0 | QUÍMICOS | Nuevo
en nave | 0000528 | Guante de látex | CONFORM | Ref. 402-06914S | SCHARLAB |  | ALTA |  | EHA-b (Ensayos químicos) | Aridos y Cementos | 2005-03-28 | 2005-03-29 | [5 empty] | 4000000000 |  | No | 0 | QUÍMICOS | Nuevo
en nave | 0000535 | Vaso forma baja boro | Vaso forma baja borosilicato ILMABOR, de 250ml | Ref. 1033510108 | SCHARLAB |  | ALTA |  | EHA-b (Ensayos químicos) | Aridos y Cementos | 2005-03-28 | 2005-03-29 | [5 empty] | 4000000000 |  | No | 0 | QUÍMICOS | Nuevo
en nave | 0000536 | Vaso forma baja boro | Vaso forma baja borosilicato ILMABOR, de 250ml | Ref. 1033510108 | SCHARLAB |  | ALTA |  | EHA-b (Ensayos químicos) | Aridos y Cementos | 2005-03-28 | 2005-03-29 | [5 empty] | 4000000000 |  | No | 0 | QUÍMICOS | Nuevo
en nave | 0000537 | Vaso forma baja boro | Vaso forma baja borosilicato ILMABOR, de 250ml | Ref. 1033510108 | SCHARLAB |  | ALTA |  | EHA-b (Ensayos químicos) | Aridos y Cementos | 2005-03-28 | 2005-03-29 | [5 empty] | 4000000000 |  | No | 0 | QUÍMICOS | Nuevo
en nave | 0000538 | Vaso forma baja boro | Vaso forma baja borosilicato ILMABOR, de 250ml | Ref. 1033510108 | SCHARLAB |  | ALTA |  | EHA-b (Ensayos químicos) | Aridos y Cementos | 2005-03-28 | 2005-03-29 | [5 empty] | 4000000000 |  | No | 0 | QUÍMICOS | Nuevo
| 0000539 | Vaso forma baja boro | Vaso forma baja borosilicato ILMABOR, de 250ml | Ref. 1033510108 | SCHARLAB |  | ALTA |  | EHA-b (Ensayos químicos) | Aridos y Cementos | 2005-03-28 | 2005-03-29 | [5 empty] | 4000000000 |  | No | 0 | QUÍMICOS | Nuevo
| 0000540 | Vaso forma baja boro | Vaso forma baja borosilicato ILMABOR, de 250ml | Ref. 1033510108 | SCHARLAB |  | ALTA |  | EHA-b (Ensayos químicos) | Aridos y Cementos | 2005-03-28 | 2005-03-29 | [5 empty] | 4000000000 |  | No | 0 | QUÍMICOS | Nuevo
| 0000541 | Vaso forma baja boro | Vaso forma baja borosilicato ILMABOR, de 250ml | Ref. 1033510108 | SCHARLAB |  | ALTA |  | EHA-b (Ensayos químicos) | Aridos y Cementos | 2005-03-28 | 2005-03-29 | [5 empty] | 4000000000 |  | No | 0 | QUÍMICOS | Nuevo
| 0000542 | Vaso forma baja boro | Vaso forma baja borosilicato ILMABOR, de 250ml | Ref. 1033510108 | SCHARLAB |  | ALTA |  | EHA-b (Ensayos químicos) | Aridos y Cementos | 2005-03-28 | 2005-03-29 | [5 empty] | 4000000000 |  | No | 0 | QUÍMICOS | Nuevo
| 0000543 | Vaso forma baja boro | Vaso forma baja borosilicato ILMABOR, de 250ml | Ref. 1033510108 | SCHARLAB |  | ALTA |  | EHA-b (Ensayos químicos) | Aridos y Cementos | 2005-03-28 | 2005-03-29 | [5 empty] | 4000000000 |  | No | 0 | QUÍMICOS | Nuevo
| 0000544 | Vaso forma baja boro | Vaso forma baja borosilicato ILMABOR, de 250ml | Ref. 1033510108 | SCHARLAB |  | ALTA |  | EHA-b (Ensayos químicos) | Aridos y Cementos | 2005-03-28 | 2005-03-29 | [5 empty] | 4000000000 |  | No | 0 | QUÍMICOS | Nuevo
| 0000545 | Pimpun | Aspirador de pipetas Deltalb hasta 25ml | Ref. 027-OW-120 | SCHARLAB |  | ALTA |  | EHA-b (Ensayos químicos) | Aridos y Cementos | 2005-03-28 | 2005-03-29 | [5 empty] | 4000000000 |  | No | 0 | QUÍMICOS | Nuevo
| 0000546 | Frasco boca estrecha |  |  | ANORSUR |  | ALTA |  | EHA-b (Ensayos químicos) | Aridos y Cementos | 2004-06-17 | 2004-06-21 | [5 empty] | 4000000000 |  | No | 0 | QUÍMICOS | Nuevo
en nave | 0000547 | Frasco boca estrecha |  |  | ANORSUR |  | ALTA |  | EHA-b (Ensayos químicos) | Aridos y Cementos | 2004-06-17 | 2004-06-21 | [5 empty] | 4000000000 |  | No | 0 | QUÍMICOS | Nuevo
en nave | 0000548 | Embudo de Sólidos |  |  | IIC |  | ALTA |  | EHA-b (Aridos y Cementos) | Aridos y Cementos | 2005-02-10 | 2005-04-04 | [5 empty] | 4000000000 |  | No | 0 | Áridos/Cementos | Nuevo
en nave | 0000550 | Crisol ALSINT de 25 | Crisol ALSINT, capacidad 25 ml; altura 37 mm y diámetro 47 mm. | 031-00000B |  |  | ALTA |  | EHA-b (Ensayos químicos) | Aridos y Cementos | 2005-04-04 | 2005-04-05 | [5 empty] | 4000000000 |  | No | 0 | QUÍMICOS | Nuevo
en nave | 0000551 | Crisol ALSINT de 25 | Crisol ALSINT, capacidad 25 ml; altura 37 mm y diámetro 47 mm. | 031-00000B |  |  | ALTA |  | EHA-b (Ensayos químicos) | Aridos y Cementos | 2005-04-04 | 2005-04-05 | [5 empty] | 4000000000 |  | No | 0 | QUÍMICOS | Nuevo
| 0000552 | Plantilla coeficient | Plantilla para coeficiente de forma. |  | IIC |  | ALTA |  | EHA-b (Aridos y Cementos) | Aridos y Cementos | 2005-02-10 | 2005-04-05 | [5 empty] | 4000000000 |  | No | 0 | Áridos/Cementos | Nuevo
| 0000553 | Calibre pie de rey | Calibre pie de rey analógico 150 mm. Precisión 0,05 mm. IP-4136. | 41227082 | MITUTOYO | Serie NO. 530 | ALTA |  | EHA-b (Aceros) | Aceros | 2005-02-10 | 2005-04-05 | [5 empty] | 4000000000 |  | No | 0 | Aceros | Nuevo | [5 empty] | 2004-04-05
en nave | 0000560 | Probeta 450 ml | Probeta transparente de vidrio con tapón de 450 ml de capacidad. |  | IIC |  | ALTA |  | EHA-b (Ensayos químicos) | Aridos y Cementos | 2005-04-11 | 2005-04-11 | [5 empty] | 4000000000 |  | No | 0 | Químicos | Nuevo
en nave | 0000561 | Probeta 450 ml | Probeta transparente de vidrio con tapón de 450 ml de capacidad. |  | IIC |  | ALTA |  | EHA-b (Ensayos químicos) | Aridos y Cementos | 2005-04-11 | 2005-04-11 | [5 empty] | 4000000000 |  | No | 0 | Químicos | Nuevo
en nave | 0000562 | Frasco de 500 ml con |  | Ref.038-076500 | SCHARLAB |  | ALTA |  | EHA-b (Ensayos químicos) | Aridos y Cementos | 2005-04-11 | 2005-04-12 | [5 empty] | 4000000000 |  | No | 0 | QUÍMICOS | Nuevo
en nave | 0000563 | Frasco de 500 ml con |  | Ref. 038-076500 | SCHARLAB |  | ALTA |  | EHA-b (Ensayos químicos) | Aridos y Cementos | 2005-04-11 | 2005-04-12 | [5 empty] | 4000000000 |  | No | 0 | QUÍMICOS | Nuevo
en nave | 0000564 | Duquesa 2000 ml |  |  |  |  | ALTA |  | EHA-b (Ensayos químicos) | Aridos y Cementos | 2005-04-22 | 2005-04-22 | [5 empty] | 4000000000 |  | No | 0 | QUÍMICOS | Nuevo
en nave | 0000565 | Duquesa 2000 ml |  |  |  |  | ALTA |  | EHA-b (Ensayos químicos) | Aridos y Cementos | 2005-04-22 | 2005-04-22 | [5 empty] | 4000000000 |  | No | 0 | QUÍMICOS | Nuevo
en nave | 0000566 | Duquesa 2000 ml |  |  |  |  | ALTA |  | EHA-b (Ensayos químicos) | Aridos y Cementos | 2005-04-22 | 2005-04-22 | [5 empty] | 4000000000 |  | No | 0 | QUÍMICOS | Nuevo
| 0000567 | Duquesa 2000 ml |  |  |  |  | ALTA |  | EHA-b (Ensayos químicos) | Aridos y Cementos | 2005-04-22 | 2005-04-22 | [5 empty] | 4000000000 |  | No | 0 | QUÍMICOS | Nuevo
en nave | 0000568 | Tamiz | 0.800 mm | 38640/1 | FILTRA |  | ALTA |  | EHA-b (Aridos y Cementos) | Aridos y Cementos | 2005-05-03 | 2005-05-04 |  |  | 2025-06-24 |  | 2025-06-24 | 4000000000 |  | No | 0 | Áridos/Cementos | Nuevo |  | Interno |  |  |  | 2024-06-24
| 0000569 | Pipeta graduada 1 ml |  | Ref. 073-001714 | SCHARLAB |  | ALTA |  | EHA-b (Ensayos químicos) | Aridos y Cementos | 2005-05-03 | 2005-05-04 | [5 empty] | 4000000000 |  | No | 0 | QUÍMICOS | Nuevo
| 0000570 | Espátula plana acana |  | Ref. 0191000855 | SCHARLAB |  | ALTA |  | EHA-b (Ensayos químicos) | Aridos y Cementos | 2005-05-03 | 2005-05-04 | [5 empty] | 4000000000 |  | No | 0 | QUÍMICOS | Nuevo
| 0000571 | Frascos de 60 ml |  | Ref.038-076060 | SCHARLAB |  | ALTA |  | EHA-b (Ensayos químicos) | Aridos y Cementos | 2005-05-03 | 2005-05-04 | [5 empty] | 4000000000 |  | No | 0 | QUÍMICOS | Nuevo
| 0000572 | Botes de 125 ml | Botes de 125 ml con tapón de rosca | Ref. 038-008125 | SCHARLAB |  | ALTA |  | EHA-b (Ensayos químicos) | Aridos y Cementos | 2005-05-03 | 2005-05-04 | [5 empty] | 4000000000 |  | No | 0 | QUÍMICOS | Nuevo
en nave | 0000573 | Bote de 125 ml con t |  | Ref. 038-008125 | SCHARLAB |  | ALTA |  | EHA-b (Ensayos químicos) | Aridos y Cementos | 2005-05-03 | 2005-05-04 | [5 empty] | 4000000000 |  | No | 0 | QUÍMICOS | Nuevo
en nave | 0000574 | Frasco 1000 ml |  | Ref. 0033799008 | SCHARLAB |  | ALTA |  | EHA-b (Hormigón) | Aridos y Cementos | 2005-05-03 | 2005-05-04 | [5 empty] | 4000000000 |  | No | 0 | QUÍMICOS | Nuevo
en nave | 0000575 | Frasco 1000 ml |  | Ref.0033799008 | SCHARLAB |  | ALTA |  | EHA-b (Ensayos químicos) | Aridos y Cementos | 2005-05-03 | 2005-05-04 | [5 empty] | 4000000000 |  | No | 0 | QUÍMICOS | Nuevo
en nave | 0000576 | Frasco 1000 ml |  | Ref. 003799008 | SCHARLAB |  | ALTA |  | EHA-b (Ensayos químicos) | Aridos y Cementos | 2005-05-03 | 2005-05-04 | [5 empty] | 4000000000 |  | No | 0 | QUÍMICOS | Nuevo
en nave | 0000578 | Crisol platino 25 c. | Aleación: PtFINO / Hechura: FH-25 / Cantidad: 22,40 M-41746 |  | PROETI | CO225 | ALTA |  | EHA-b (Ensayos químicos) | Aridos y Cementos | 2005-12-31 | 2005-06-01 | [5 empty] | 4000000000 |  | No | 0 | QUÍMICOS | Nuevo
en nave | 0000579 | Frasco 1000 ml |  | Ref. 0033799008 | SCHARLAB |  | ALTA |  | EHA-b (Ensayos químicos) | Aridos y Cementos | 2005-05-03 | 2005-05-04 | [5 empty] | 4000000000 |  | No | 0 | QUÍMICOS | Nuevo
en nave | 0000580 | Frasco de 250 ml |  | Ref. 038-076250 | SCHARLAB |  | ALTA |  | EHA-b (Ensayos químicos) | Aridos y Cementos | 2005-05-03 | 2005-05-04 | [5 empty] | 4000000000 |  | No | 0 | QUÍMICOS | Nuevo
en nave | 0000581 | Frasco de 250 ml |  | Ref. 038-076250 | SCHARLAB |  | ALTA |  | EHA-b (Ensayos químicos) | Aridos y Cementos | 2005-05-03 | 2005-05-04 | [5 empty] | 4000000000 |  | No | 0 | QUÍMICOS | Nuevo
en nave | 0000582 | Embudo de análisis | Embudo de análisis de 100 mm de diámetro | Ref. 425-000152 | SCHARLAB |  | ALTA |  | EHA-b (Ensayos químicos) | Aridos y Cementos | 2005-05-03 | 2005-05-04 | [5 empty] | 4000000000 |  | No | 0 | QUÍMICOS | Nuevo
en nave | 0000583 | Aro con espiga abier |  | Ref. 0191002010 | SCHARLAB |  | ALTA |  | EHA-b (Ensayos químicos) | Aridos y Cementos | 2005-05-03 | 2005-05-04 | [5 empty] | 4000000000 |  | No | 0 | QUÍMICOS | Nuevo
en nave | 0000584 | Bote de 30 ml |  | Ref. 038-008030 | SCHARLAB |  | ALTA |  | EHA-b (Ensayos químicos) | Aridos y Cementos | 2005-05-03 | 2005-05-04 | [5 empty] | 4000000000 |  | No | 0 | QUÍMICOS | Nuevo
en nave | 0000585 | Embudo cónico | Embudo cónico de decantación de 1000 ml | Ref. 073-000299 | SCHARLAB |  | ALTA |  | EHA-b (Ensayos químicos) | Aridos y Cementos | 2005-04-03 | 2005-05-05 | [5 empty] | 4000000000 |  | No | 0 | QUÍMICOS | Nuevo
en nave | 0000586 | Frasco cuentagotas d |  | Ref. 038-068125 | SCHARLAB |  | ALTA |  | EHA-b (Ensayos químicos) | Aridos y Cementos | 2005-05-03 | 2005-05-04 | [5 empty] | 4000000000 |  | No | 0 | QUÍMICOS | Nuevo
en nave | 0000587 | Frasco cuentagotas d |  | Ref. 038-068125 | SCHARLAB |  | ALTA |  | EHA-b (Ensayos químicos) | Aridos y Cementos | 2005-05-03 | 2005-05-04 | [5 empty] | 4000000000 |  | No | 0 | QUÍMICOS | Nuevo
en nave | 0000591 | Molde Cilíndrico | 100 Uds. 150 mm diámetro x 300 mm altura. |  | CONTROLS | Ref. 55-C0118/1 | ALTA |  | EHA-b (Hormigón) | Hormigón | 2005-06-21 | 2005-06-27 | [5 empty] | 4000000000 |  | No | 0 | Hormigones | Nuevo
en nave | 0000592 | Util ensayo nudos | Util para ensayo de nudos armadura básica según UNE 36739 EX |  | Talleres Quintano |  | ALTA |  | EHA-b (Aceros) | Aceros | 2005-07-11 | 2005-07-26 | [5 empty] | 4000000000 |  | No | 0 | Aceros | Nuevo
en nave | 0000600 | Cortavarilla CA2 |  |  | ALBA | CA2 | ALTA |  | EHA-b (Aceros) | Aceros | 2005-07-28 | 2005-07-28 | [5 empty] | 4000000000 |  | No | 0 | Aceros | Nuevo
en nave | 0000601 | Pipeta 1aforo 10 ml | Pipeta un aforo 10 ml. Roja clase A | Ref. 073-001679 | SCHARLAB |  | ALTA |  | EHA-b (Ensayos químicos) | Aridos y Cementos | 2005-08-02 | 2005-08-04 | [5 empty] | 4000000000 |  | No | 0 | QUÍMICOS | Nuevo
| 0000602 | Regla graduada plana | Regla plana graduada |  | HOLEX | 461820000150 | ALTA |  | EHA-b (Aceros) | Aceros | 2005-09-05 | 2005-09-05 | [5 empty] | 4000000000 |  | No | 0 | Aceros | Nuevo
| 0000603 | Regla plana acero in | Regla plana de acero inoxidable |  | HOLEX | 461800000100 | ALTA |  | EHA-b (Aceros) | Aceros | 2005-09-05 | 2005-09-05 | [5 empty] | 4000000000 |  | No | 0 |  | Nuevo
en nave | 0000604 | Galga espesores | Galga de espesores de latón |  | HOLEX | 478210000020 | ALTA |  |  | Materiales | 2005-09-05 | 2005-09-05 | [5 empty] | 4000000000 |  | No | 0 | Albañileria | Nuevo
| 0000605 | Regla plana de preci | Regla plana de clase 1 y longitud 1000mm |  | HOLEX | 46400001000 | ALTA |  |  | Materiales | 2005-09-05 | 2005-09-05 | [5 empty] | 4000000000 |  | No | 0 | Albañilería | Nuevo
| 0000607 | Calibre pie de rey | Calibre pie de rey analógico de gran capacidad 800mm | D1804128 | HOLEX | 417600000800 | ALTA |  | EHA-b (Aceros) | Aceros | 2005-09-05 | 2005-09-05 | 120 | 2028-12-27 |  |  | 2028-12-27 | 4100000025 |  | No | 0 | Aceros | Nuevo | Externo |  |  |  | 2018-12-27 | 2005-09-05
| 0000612 | Cámara de vacio | Deprimometro | T0510019 | Gabbrielli | DP/450 | Alta |  | APC-b (Baldosas cerámicas), ACC-b (Tejas-tableros arcilla), ACH-b (Tejas Hormigón) | Materiales de Pavimentos | 2005-11-28 | 2005-12-07 | [5 empty] | 4000000000 | Determinación de la absorción en baldosa cerámicas por el método de vacio así como la inmersión de tejas previa al ensayo de heladicidad | Si | 5842.45 | sala aceros | Nuevo
| 0000614 | Desviómetro | Desviómetro para tejas |  | Labotronic | EC-1000 | Alta |  |  | Materiales de Cubiertas | 2005-11-28 | 2005-12-07 | [5 empty] | 4000000000 | Determinación de la flecha en las tejas | No | 562.5 | sala aceros | Nuevo
| 0000620 | Recipiente calibrado | Recipiente calibrado de 1l de capacidad |  | Ibertest | IB37027V05 | Alta |  | AMC-b (Morteros Albañilería) | Materiales | 2006-01-04 | 2006-01-11 | [5 empty] | 4000000000 |  | No | 0 | sala de cementos y áridos | Nuevo | [5 empty] | 2006-02-01
| 0000622 | Cubeta 750 | Cubeta de propileno de 750 litros y dimensiones 1000x1000x750mm |  | Aiqsa | R-PP | Alta |  | AFC-b (Ladrillos-Bloques Cerám, APC-b (Baldosas cerámicas), APH-b (Baldosas cemento), APH-b (Baldosas hormigón), APH-b (Baldosas terrazo), APH-b (Bordillos hormigón) | Materiales Fábricas de Piezas | 2005-11-24 | 2006-01-11 | [5 empty] | 4000000000 | Cubeta utilizada para inmersión en agua a temperatura ambiente de materiales de albañilería | No | 0 | Sala de aceros | Nuevo
| 0000623 | Cubeta 250 | Cubeta propileno de 250 litros y dimensiones 500x1000x500mm |  | Aiqsa | RP-250 | Alta |  | AFC-b (Ladrillos-Bloques Cerám, AFH-b (Bloques hormigón), APC-b (Baldosas cerámicas), APH-b (Baldosas cemento), APH-b (Baldosas hormigón), APH-b (Baldosas terrazo), APH-b (Bordillos hormigón) | Materiales Fábricas de Piezas | 2005-11-24 | 2006-01-11 | [5 empty] | 4000000000 | Cubeta utilizada para inmersión en agua a temperatura ambiente de materiales de albañilería | No | 0 | sala de aceros | Nuevo
| 0000624 | Soportes ladrillo | Soportes rectangulares de acero inox |  | Talleres Fontalba |  | Alta |  | AFC-b (Ladrillos-Bloques Cerám | Materiales Fábricas de Piezas | 2005-12-01 | 2006-01-11 | [5 empty] | 4000000000 | Determinación de la succión de materiales de fábricas | No | 0 | sala de aceros | Nuevo
| 0000625 | Soportes tejas | Soportes metálicos para tejas |  | Talleres Fontalba |  | Alta |  | ACC-b (Tejas-tableros arcilla), ACH-b (Tejas Hormigón) | Materiales de Cubiertas | 2005-12-01 | 2006-01-11 | [5 empty] | 4000000000 | Determinacion de la permeabilidad en tejas | No | 0 | Sala de aceros | Nuevo
| 0000626 | Soportes baldosas | Soportes metálicos para baldosas |  | Talleres Fontalba |  | Alta |  | APC-b (Baldosas cerámicas) | Materiales de Pavimentos | 2005-12-01 | 2006-01-11 | [5 empty] | 4000000000 | Determinación de la resistencia química a las manchas | No | 0 | Sala de aceos | Nuevo
| 0000632 | Vidrio de reloj | Vidrio de reloj de 40 mm de diámetro | Ref. 038-182040 | Scharlab |  | Alta |  | APC-b (Baldosas cerámicas) | Materiales de Pavimentos | 2006-02-09 | 2006-02-15 | [5 empty] | 4100000075 |  | No | 18.75 | Químicos | Nuevo
| 0000633 | Cápsula evaporación | Cápsula de evaporación de fondo plano y 110 mm de diámetro. | Ref. 011-0131/6 | Scharlab |  | Alta |  | EHA-b (Ensayos químicos) | Agua | 2006-02-09 | 2006-02-15 | [5 empty] | 4100000075 |  | No | 31.85 | Químicos | Nuevo
| 0000635 | Pipeta graduada de 5 | Pipeta graduada de 5 ml. 1/10-clase A. | Ref.073-001718 | Scharlab |  | Alta |  | EHA-b (Ensayos químicos) | Agua | 2006-02-09 | 2006-02-15 | [5 empty] | 4100000075 |  | No | 4.39 | Químicos | Nuevo
| 0000636 | Crisol ALSINT de 25 | Crisol ALSINT, capacidad 25 ml; altura 37 mm y diámetro 47 mm. | 031-00000B |  |  | Alta |  | EHA-b (Ensayos químicos) | Aridos y Cementos | 2006-02-13 | 2006-02-15 | [5 empty] | 4100000075 |  | No | 28.56 | Químicos | Nuevo
| 0000637 | Crisol ALSINT de 25 | Crisol ALSINT, capacidad 25 ml; altura 37 mm y diámetro 47 mm. | 031-00000B |  |  | Alta |  | EHA-b (Ensayos químicos) | Aridos y Cementos | 2006-02-13 | 2006-02-15 | [5 empty] | 4100000075 |  | No | 28.56 | Químicos | Nuevo
| 0000638 | Bandeja 54x38.5x8cm, | Bandeja Blanca 54x38.5x8cm, V=10 litros |  |  |  | Alta |  |  | Materiales Fábricas de Piezas | 2006-02-22 | 2006-02-22 | [5 empty] | 4000000000 |  | No | 0 | Materiales de Albañilería | Nuevo
| 0000639 | Bandeja Blanca 54x38 | Bandeja Blanca 54x38.5x8cm, V=10 litros |  |  |  | Alta |  |  | Materiales Fábricas de Piezas | 2006-02-22 | 2006-02-22 | [5 empty] | 4000000000 |  | No | 0 | Materiales de Albañilería | Nuevo
| 0000640 | Bandeja Alum. 60x40x | Bandeja de Aluminio 60x40x4 |  |  |  | Alta |  |  | Materiales Fábricas de Piezas | 2006-02-22 | 2006-02-22 | [5 empty] | 4000000000 |  | No | 0 | Materiales de Albañilería | Nuevo
| 0000641 | Bandeja Blanca 54x38 | Bandeja Blanca 54x38.5x8cm, V=10 litros |  |  |  | Alta |  |  | Materiales Fábricas de Piezas | 2006-03-01 | 2006-03-01 | [5 empty] | 4000000000 |  | No | 0 | Materiales de Albañilería | Nuevo
en nave | 0000642 | Bandeja 35 x 26 cm | Bandeja de acero inoxidable 35 x 26 cm (altura 5cm) |  | Makro Autoservicio Mayorista |  | Alta |  |  | Aridos y Cementos | 2006-03-07 | 2006-03-08 | [7 empty] | No | 0 | Áridos y cementos | Nuevo
en nave | 0000643 | Bandeja 35 x 26 cm | Bandeja de acero inoxidable 35 x 26 cm (altura 5cm) |  | Makro Autoservicio Mayorista |  | Alta |  |  | Aridos y Cementos | 2006-03-07 | 2006-03-08 | [7 empty] | No | 0 | Áridos y cementos | Nuevo
en nave | 0000644 | Bandeja 35 x 26 cm | Bandeja de acero inoxidable 35 x 26 cm (altura 5cm) |  | Makro Autoservicio Mayorista |  | Alta |  |  | Aridos y Cementos | 2006-03-07 | 2006-03-08 | [7 empty] | No | 0 | Materiales de Albañilería | Nuevo
en nave | 0000645 | Bandeja 35 x 26 cm | Bandeja de acero inoxidable 35 x 26 cm (altura 5cm) |  | Makro Autoservicio Mayorista |  | Alta |  |  | Aridos y Cementos | 2006-03-07 | 2006-03-08 | [7 empty] | No | 0 | Áridos y cementos | Nuevo
| 0000648 | Cuña de medición 0.5 | Cuña de medición 0.5-7 mm |  | Unceta | 475810000057 | Alta |  |  | Materiales Fábricas de Piezas | 2006-03-07 | 2006-04-10 | [5 empty] | 4000000000 |  | No | 0 | Materiales de Albañilería | Nuevo
| 0000649 | Nivel Mini 80x16mm | Nivel Mini 80x16mm |  | Unceta | 469220000004 | Alta |  |  | Hormigón | 2006-04-06 | 2006-04-11 | [5 empty] | 4000000000 |  | No | 0 | Hormigones | Nuevo
| 0000650 | Nivel Mini 80x16mm | Nivel Mini 80x16mm |  | Unceta | 469220000004 | Alta |  |  | Hormigón | 2006-04-06 | 2006-04-11 | [5 empty] | 4000000000 |  | No | 0 | Hormigones | Nuevo
| 0000656 | Lupa | Lupa de 3.5 aumentos | No tiene | SCHWEIZER |  | Alta |  |  | Materiales de Pavimentos | 2006-02-14 | 2006-05-18 | [5 empty] | 4122000017 | Ensayo de determinación de la resistencia al desgaste por el método del disco | No | 0 | Materiales albañileria | Nuevo
| 0000657 | Regla plana | Regla plana de grado 1 y longitud 500mm | No tiene | HOLEX |  | Alta |  |  | Materiales de Pavimentos | 2006-05-18 | 2006-02-14 | [5 empty] | 4122000017 | Medición de planeidad | No | 0 | Materiales albañileria | Nuevo
| 0000658 | Regla graduada | Regla graduada de acero inoxidable de longitud 1000mm | No tiene | HOLEX |  | Alta |  |  | Materiales Varios | 2006-03-14 | [6 empty] | 4122000017 | Mediciones dimensiones. Varios. | No | 0 | Materiales albañilería | Nuevo
| 0000659 | Regla graduada | Regla graduada de acero inoxidable de 1000mm | No tiene | HOLEX |  | Alta |  |  | Materiales Varios | 2006-03-14 | [6 empty] | 4122000017 | Medición de dimensiones. Varios. | No | 0 | Materiales albañilería | Nuevo
| 0000660 | Caja valoración visu | Caja de valoración visual |  |  |  | Alta |  | APC-b (Baldosas cerámicas) | Materiales de Pavimentos | 2006-03-14 | 2006-05-25 | [5 empty] | 4100000019 |  | No | 0 | Sala de máquinas especiales | Nuevo
| 0000662 | Densímetro | Densímetro 1.200-1.300 g/cm³ | 24374 | PROTON |  | Alta |  |  | Aridos y Cementos | 2006-07-06 | 2006-07-06 | [5 empty] | 4100000110 | medidas de densidad en el intervalo especificado con divisiones de 0.001. Se utiliza para el ensayo de sulfato de magnesio de los áridos. | No | 14 | Sala químicos | Nuevo
en nave | 0000664 | Probeta de plástico | Probetas de plástico transparente de 250 ml de 38 mm de diámetro interno |  |  |  | Alta |  | ACC-b (Tejas-tableros arcilla) | Materiales de Cubiertas | 2006-07-06 | 2006-07-10 | [5 empty] | 4100000110 |  | No | 9.36 |  | Nuevo
en nave | 0000665 | Densimétro | Densimétro de 1.9 a 2.0 g/cm3 | 46617 | Proton |  | Alta |  |  | Aridos y Cementos | 2006-07-13 | 2006-07-13 | [5 empty] | 4100000110 |  | No | 0 | Químicos | Nuevo
en nave | 0000666 | Termómetro | Termómetro de -50ºC a 260ºC |  | Quartz | SA880SSX | Alta |  |  | Hormigón | 2006-06-06 | 2006-06-14 | [5 empty] | 4100000110 |  | Si | 0 | Hormigones | Nuevo
en nave | 0000668 | Termómetro | Termómetro de -10ºC a 60ºC |  |  |  | Alta |  |  | Aridos y Cementos | 2006-07-13 | 2006-07-13 | [5 empty] | 4000000000 |  | No | 0 | Químicos | Nuevo
en nave | 0000669 | Bote de vidrio | Bote de vidrio de 1 litro con tapadera |  |  |  | Alta |  |  | Aridos y Cementos | 2006-06-02 | 2006-06-02 | [5 empty] | 4000000000 |  | No | 0 | Químicos | Nuevo
en nave | 0000670 | Bote de vidrio | Bote de vidrio de 1 litro con tapadera |  |  |  | Alta |  |  | Aridos y Cementos | 2006-06-02 | 2006-06-02 | [5 empty] | 4000000000 |  | No | 0 | Químicos | Nuevo
en nave | 0000671 | Bote de vidrio | Bote de vidrio de 1 litro con tapadera |  |  |  | Alta |  |  | Aridos y Cementos | 2006-06-02 | 2006-06-02 | [5 empty] | 4000000000 |  | No | 0 | Químicos | Nuevo
en nave | 0000672 | Bote de vidrio | Bote de vidrio de 1 litro con tapadera |  |  |  | Alta |  |  | Aridos y Cementos | 2006-06-02 | 2006-06-02 | [5 empty] | 4000000000 |  | No | 0 | Químicos | Nuevo
en nave | 0000673 | Bote de vidrio | Bote de vidrio de 1 litro con tapadera |  |  |  | Alta |  |  | Aridos y Cementos | 2006-06-02 | 2006-06-02 | [5 empty] | 4000000000 |  | No | 0 | Químicos | Nuevo
en nave | 0000674 | Bote de vidrio | Bote de vidrio de 1 litro con tapadera |  |  |  | Alta |  |  | Aridos y Cementos | 2006-06-02 | 2006-06-02 | [5 empty] | 4000000000 |  | No | 0 | Químicos | Nuevo
en nave | 0000675 | Bote de vidrio | Bote de vidrio de 1 litro con tapadera |  |  |  | Alta |  |  | Aridos y Cementos | 2006-06-02 | 2006-06-02 | [5 empty] | 4000000000 |  | No | 0 | Químicos | Nuevo
| 0000677 | Taladrador | Taladrador de martillo |  | Metabo | KHE 26 Code | Alta |  |  | Varios | 2005-03-08 | 2005-03-08 | [5 empty] | 4000000000 | Taladros en cualquier superficie | No | 0 | Almacén | Nuevo
| 0000678 | Cápsula evaporación | Cápsula de evaporación de fondo plano y 110 mm de diámetro. | Ref. 011-0131/6 | Scharlab |  | Alta |  | EHA-c (Aguas) | Aridos y Cementos | 2006-07-27 | 2006-07-27 | [5 empty] | 4100000075 |  | No | 0 | Químicos | Nuevo
| 0000680 | Picnómetro 50 ml | Picnómetro de Gay-Lussac para líquidos de 50 ml | Ref. 073-000988 | Scharlau |  | Alta |  |  | Aridos y Cementos | 2006-07-27 | 2006-07-27 | [5 empty] | 4100000075 |  | No | 0 | Químicos | Nuevo
| 0000682 | Matraz erlenmeyer | Matraz erlenmeyer de 250 ml con boca rosca 30Svl Scharlau. | Ref. 073-000153 | Scharlau |  | Alta |  | EHA-c (Áridos) | Aridos y Cementos | 2006-08-04 | 2006-08-04 | [5 empty] | 4100000075 |  | No | 0 | Químicos | Nuevo
| 0000687 | Cortavarillas 16 mm | Cortavarillas diámetro máximo 16 mm | 569056 | Krenn | OS-16C | Alta |  |  | Aceros | 2006-07-04 | 2006-07-04 | [5 empty] | 4300000002 |  | No | 0 | Aceros | Usado
| 0000692 | Bandeja Blanca 46x36 | Bandeja Blanca 46x36x19cm, V=35 litros |  |  |  | Alta |  |  | Materiales Fábricas de Piezas | 2006-09-28 | 2006-09-28 | [5 empty] | 4000000000 |  | No | 0 | Materiales de Albañilería | Nuevo
| 0000693 | Cortavarilla 630 mm | Longitud 630 mm |  | Acesa | 8972.10000 | Alta |  |  | Aceros | 2006-07-04 | 2006-07-04 | [5 empty] | 4300000002 |  | No | 0 | Aceros | Usado
| 0000694 | Metro | Metro Longitud 3m, Anchura 19mm |  | Soft-Bimaterial | CF-7000/3 | Alta |  |  | Aceros | 2006-10-02 | 2006-10-02 | [5 empty] | 4000000000 |  | No | 0 | Aceros | Nuevo
| 0000695 | Anillo de estabilida | Anillo de estabilidad | Z420107-1EA | SIGMA-ALDRICH |  | Alta |  | EHA-b (Ensayos químicos) | Aridos y Cementos | 2006-10-11 | 2006-10-11 | [5 empty] | 4100000067 |  | No | 0 | Químicos | Nuevo
| 0000697 | Vidrio de reloj | Vidrio de reloj de 100 mm de diámetro | 038-182100 | Scharlab |  | Alta |  |  | Aridos y Cementos | 2006-10-13 | 2006-10-13 | [5 empty] | 4100000075 |  | No | 0 | Químicos | Nuevo
| 0000698 | Tiras de papel pH | Tiras de papel de pH 0-14 | 00TL350014 | Albet |  | Alta |  |  | Aridos y Cementos | 2006-10-13 | 2006-10-13 | [5 empty] | 4100000075 |  | No | 0 | Químicos | Nuevo
| 0000700 | Pletinas de acero | Pletinas de acero de longitud mayor de 50mm | [5 empty] | AFH-b (Bloques hormigón) | Materiales Fábricas de Piezas | 2006-11-10 | 2006-11-10 | [5 empty] | 4000000000 | Ensayo de resistencia a compresión de los materiales de fábrica | No | 0 | Almacén | Nuevo
| 0000701 | Cuña de madera | Cuña de madera |  |  |  | Nuevo |  | ACH-b (Tejas Hormigón) | Materiales de Cubiertas | 2006-05-24 | 2006-05-24 | [5 empty] | 4000000000 | Ensayo a flexión de las tejas de arcilla cocida y de hormigón | No | 0 | Sala cementos y áridos | Nuevo
| 0000702 | Láminas de caucho | Láminad de caucho de 4, 5 y 10mm de espesor | [5 empty] | ACC-b (Tejas-tableros arcilla) | Materiales de Pavimentos | 2006-11-24 | [6 empty] | 4100000119 | Ensayo de resistencia a flexión de materiales de albañilería | No | 0 | Sala de cementos y áridos | Nuevo
| 0000703 | Tacos graduables | Tacos graduables | [6 empty] | Materiales de Cubiertas | 2006-05-24 | 2006-05-24 | [5 empty] | 4000000000 | Determinación de la impermeabilidad de las tejas de hormigón | No | 0 |  | Nuevo
| 0000704 | Marco de metacrilato | Marco de material impermeable | [6 empty] | Materiales de Cubiertas | 2006-06-05 | 2006-06-05 | [5 empty] | 4000000000 | Determinación de la impermeabilidad de las tejas de hormigón | No | 0 |  | Nuevo
| 0000705 | Elemento medidor | Elemento medidor | [5 empty] | ACH-b (Tejas Hormigón) | Materiales de Cubiertas | 2006-06-05 | 2006-06-12 | [5 empty] | 4000000000 | Determinación de la impermeabilidad de las tejas de hormigón | No | 0 |  | Nuevo
| 0000706 | Pala plana | Pala plana para toma de muestras de mortero fresco | [5 empty] | AMC-b (Morteros Albañilería) | Materiales | 2006-04-03 | 2006-04-03 | [5 empty] | 4000000000 | Toma de muestras del mortero fresco | No | 0 |  | Nuevo
| 0000707 | Papel de filtro | Papel de filtro absorbente | [5 empty] | AMC-b (Morteros Albañilería) | Materiales | 2006-03-06 | 2006-03-06 | [5 empty] | 4000000000 | Determinación de la resistencia a flexión y a compresión del mortero endurecido | No | 0 |  | Nuevo
| 0000708 | Placas de vidrio | Placas de vidrio de 18.5x21 cm y 6 cm de espesor | [6 empty] | Materiales | 2006-03-06 | 2006-03-06 | [5 empty] | 4000000000 | Determinación de la resistencia a flexión y compresión del mortero endurecido | No | 0 | Sala de cementos y áridos | Nuevo
| 0000721 | Frasco vidrio de 1l. | Frasco de vidrio de 1 l. (Frasco ISO). Frasco con tapón de rosca GL45. | 0033799008 | ILMABOR |  | Alta |  |  | Aridos y Cementos | 2007-01-11 | 2007-01-12 | [5 empty] | 4100000075 |  | No | 0 | Químicos | Nuevo
en nave | 0000722 | Frasco vidrio de 1l. | Frasco de vidrio de 1 l. (Frasco ISO). Frasco con tapón de rosca GL45. | 0033799008 | ILMABOR |  | Alta |  |  | Aridos y Cementos | 2007-01-11 | 2007-01-12 | [5 empty] | 4100000075 |  | No | 0 | Químicos | Nuevo
en nave | 0000723 | Frasco vidrio de 1l. | Frasco de vidrio de 1 l. (Frasco ISO). Frasco con tapón de rosca GL45. | 0033799008 | ILMABOR |  | Alta |  |  | Aridos y Cementos | 2007-01-11 | 2007-01-12 | [5 empty] | 4100000075 |  | No | 0 | Químicos | Nuevo
en nave | 0000724 | Frasco vidrio de 1l. | Frasco de vidrio de 1 l. (Frasco ISO). Frasco con tapón de rosca GL45. | 0033799008 | ILMABOR |  | Alta |  |  | Aridos y Cementos | 2007-01-11 | 2007-01-12 | [5 empty] | 4100000075 |  | No | 0 | Químicos | Nuevo
en nave | 0000725 | Bote de 30 ml | Bote de vidrio de 30 ml con tapa de rosca | 038-008030 |  |  | Alta |  |  | Aridos y Cementos | 2007-01-11 | 2007-01-12 | [5 empty] | 4100000075 |  | No | 0 | Químicos | Nuevo
en nave | 0000726 | Bote de 30 ml | Bote de vidrio de 30 ml con tapa de rosca | 038-008030 |  |  | Alta |  |  | Aridos y Cementos | 2007-01-11 | 2007-01-12 | [5 empty] | 4100000075 |  | No | 0 | Químicos | Nuevo
en nave | 0000727 | Lana de vidrio | Lana de vidrio, lavada. 1 bote de 100 g. | LA007502100 | Scharlau |  | Alta |  |  | Aridos y Cementos | 2007-01-11 | 2007-01-12 | [5 empty] | 4100000075 |  | No | 0 | Químicos | Nuevo
en nave | 0000728 | Tapón de pietileno | Tapón de polietileno macho 24/29 | 073-001068 |  |  | Alta |  |  | Aridos y Cementos | 2007-01-11 | 2007-01-12 | [5 empty] | 4100000075 |  | No | 0 | Químicos | Nuevo
en nave | 0000732 | Frasco de 60 ml | Frasco a rosca con tapa ambar de 60 ml | 03876060AM |  |  | Alta |  |  | Aridos y Cementos | 2007-01-23 | 2007-01-23 | [5 empty] | 4100000075 |  | No | 0 | Químicos | Nuevo
en nave | 0000733 | Frasco de 60 ml | Frasco a rosca con tapa ambar de 60 ml | 03876060AM |  |  | Alta |  |  | Aridos y Cementos | 2007-01-23 | 2007-01-23 | [5 empty] | 4100000075 |  | No | 0 | Químicos | Nuevo
en nave | 0000734 | Frasco de 125 ml | Frasco a rosca con tapa ambar de 125 ml | 03876125AM |  |  | Alta |  |  | Aridos y Cementos | 2007-01-23 | 2007-01-23 | [5 empty] | 4100000075 |  | No | 0 | Químicos | Nuevo
en nave | 0000735 | Frasco de 125 ml | Frasco a rosca con tapa ambar de 125 ml | 03876125AM |  |  | Alta |  |  | Aridos y Cementos | 2007-01-23 | 2007-01-23 | [5 empty] | 4100000075 |  | No | 0 | Químicos | Nuevo
en nave | 0000736 | Frasco de 125 ml | Frasco a rosca con tapa ambar de 125 ml | 03876125AM |  |  | Alta |  |  | Aridos y Cementos | 2007-01-23 | 2007-01-23 | [5 empty] | 4100000075 |  | No | 0 | Químicos | Nuevo
en nave | 0000737 | Frasco de 125 ml | Frasco a rosca con tapa ambar de 125 ml | 03876125AM |  |  | Alta |  |  | Aridos y Cementos | 2007-01-23 | 2007-01-23 | [5 empty] | 4100000075 |  | No | 0 | Químicos | Nuevo
en nave | 0000738 | Frasco de 125 ml | Frasco a rosca con tapa ambar de 125 ml | 03876125AM |  |  | Alta |  |  | Aridos y Cementos | 2007-01-23 | 2007-01-23 | [5 empty] | 4100000075 |  | No | 0 | Químicos | Nuevo
en nave | 0000739 | Frasco de 250 ml | Frasco a rosca con tapa ambar de 250 ml | 03876250AM |  |  | Alta |  |  | Aridos y Cementos | 2007-01-23 | 2007-01-23 | [5 empty] | 4100000075 |  | No | 0 | Químicos | Nuevo
en nave | 0000740 | Frasco de 250 ml | Frasco a rosca con tapa ambar de 250 ml | 038796250AM |  |  | Alta |  |  | Aridos y Cementos | 2007-01-23 | 2007-01-23 | [5 empty] | 4100000075 |  | No | 0 | Químicos | Nuevo
en nave | 0000743 | Bandeja de 35 x 26 | Bandeja de acero inoxidable 35 x 26 cm (altura 5cm) |  |  |  | Alta |  |  | Aridos y Cementos | 2007-02-20 | 2007-02-20 | [7 empty] | No | 0 | Áridos y cementos | Nuevo
en nave | 0000744 | Bandeja de 35 x 26 | Bandeja de acero inoxidable 35 x 26 cm (altura 5cm) |  |  |  | Alta |  |  | Aridos y Cementos | 2007-02-20 | 2007-02-20 | [7 empty] | No | 0 | Viales | Nuevo
en nave | 0000745 | Bandeja de 35 x 26 | Bandeja de acero inoxidable 35 x 26 cm (altura 5cm) |  |  |  | Alta |  |  | Mezclas bituminosas | 2007-02-20 | 2007-02-20 | [7 empty] | No | 0 | Viales | Nuevo
en nave | 0000746 | Bandeja de 35 x 26 | Bandeja de acero inoxidable 35 x 26 cm (altura 5cm) |  |  |  | Alta |  |  | Mezclas bituminosas | 2007-02-20 | 2007-02-13 | [7 empty] | No | 0 | Viales | Nuevo
en nave | 0000747 | Bandeja de 35 x 26 | Bandeja de acero inoxidable 35 x 26 cm (altura 5cm) |  |  |  | Alta |  |  | Mezclas bituminosas | 2007-02-20 | 2007-02-13 | [7 empty] | No | 0 | Viales | Nuevo
en nave | 0000748 | Bandeja de 35 x 26 | Bandeja de acero inoxidable 35 x 26 cm (altura 5cm) |  |  |  | Alta |  |  | Mezclas bituminosas | 2007-02-20 | 2007-02-20 | [7 empty] | No | 0 | Viales | Nuevo
en nave | 0000749 | Bandeja de 45 x 32 | Bandeja de acero inoxidable 45 x 32 cm |  |  |  | Alta |  |  | Aridos y Cementos | 2007-02-20 | 2007-02-20 | [7 empty] | No | 0 | Áridos y cementos | Nuevo
en nave | 0000750 | Bandeja de 45 x 32 | Bandeja de acero inoxidable 45 x 32 cm |  |  |  | Alta |  |  | Mezclas bituminosas | 2007-02-20 | 2007-02-20 | [7 empty] | No | 0 | Viales | Nuevo
en nave | 0000751 | Bandeja de 45 x 32 | Bandeja de acero inoxidable 45 x 32 cm |  |  |  | Alta |  |  | Mezclas bituminosas | 2007-02-20 | 2007-02-20 | [7 empty] | No | 0 | Viales | Nuevo
en nave | 0000752 | Bandeja de 45 x 32 | Bandeja de acero inoxidable 45 x 32 cm |  |  |  | Alta |  |  | Mezclas bituminosas | 2007-02-20 | 2007-02-20 | [7 empty] | No | 0 | Viales | Nuevo
en nave | 0000753 | Tubo Nessler | Tubo Nessler con pico 26x150 mm con un aforo a 50 ml para colorimetría Scharlau | 073-001259 | Scharlau |  | Alta |  |  | Aridos y Cementos | 2007-02-23 | 2007-02-27 | [5 empty] | 4100000075 |  | No | 0 | Químicos | Nuevo
en nave | 0000754 | Tubo Nessler | Tubo Nessler con pico 26x150 mm con un aforo a 50 ml para colorimetría Scharlau | 073-001259 | Scharlau |  | Alta |  |  | Aridos y Cementos | 2007-02-23 | 2007-02-27 | [5 empty] | 4100000075 |  | No | 0 | Químicos | Nuevo
en nave | 0000755 | Tubo Nessler | Tubo Nessler con pico 26x150 mm con un aforo a 50 ml para colorimetría Scharlau | 073-001259 | Scharlau |  | Alta |  |  | Aridos y Cementos | 2007-02-23 | 2007-02-27 | [5 empty] | 4100000075 |  | No | 0 | Químicos | Nuevo
en nave | 0000756 | Tubo Nessler | Tubo Nessler con pico 26x150 mm con un aforo a 50 ml para colorimetría Scharlau | 073-001259 | Scharlau |  | Alta |  |  | Aridos y Cementos | 2007-02-23 | 2007-02-27 | [5 empty] | 4100000075 |  | No | 0 | Químicos | Nuevo
| 0000757 | Tubo Nessler | Tubo Nessler con pico 26x150 mm con un aforo a 50 ml para colorimetría Scharlau | 073-001259 | Scharlau |  | Alta |  |  | Aridos y Cementos | 2007-02-23 | 2007-02-27 | [5 empty] | 4100000075 |  | No | 0 | Químicos | Nuevo
| 0000758 | Tubo Nessler | Tubo Nessler con pico 26x150 mm con un aforo a 50 ml para colorimetría Scharlau | 073-001259 | Scharlau |  | Alta |  |  | Aridos y Cementos | 2007-02-23 | 2007-02-27 | [5 empty] | 4100000075 |  | No | 0 | Químicos | Nuevo
en nave | 0000759 | Tolueno | Tolueno técnico de 5000 ml | TV659.5000 | [5 empty] | Mezclas bituminosas | 2007-03-15 | [8 empty] | No | 0 | Químicos | Nuevo
en nave | 0000760 | Gafas de protección | Gafas de protección MILLENIA | 444-000008 | Bocau Dalloz |  | Alta |  |  | Aridos y Cementos | 2007-03-12 | 2007-03-16 | [5 empty] | 4100000075 |  | No | 0 | Áridos y cementos | Nuevo
en nave | 0000761 | Aparato tomamuestras | Aparato tomamuestras BACON | 240570 | Mecánica Científica |  | Alta |  | VSG-b (Ligantes bituminosos) | Ligantes | 2007-01-15 | 2007-03-05 | [5 empty] | 4122000015 | Toma de muestras de ligantes a diferentes niveles. Capacidad 1litro | No | 1018.92 | Sala betunes | Nuevo
en nave | 0000762 | Pesafiltro | Pesafiltro de 60mm de diámetro con tapa |  | Mecánica Científica | 107288 | Alta |  |  | Ligantes | 2007-01-15 | 2007-03-05 | [5 empty] | 4122000015 |  | No | 28.55 | Sala ligantes | Nuevo
en nave | 0000763 | Pesafiltro | Pesafiltro de 60mm de diámetro con tapa |  | Mecánica Científica | 107288 | Alta |  |  | Ligantes | 2007-01-15 | 2007-03-05 | [5 empty] | 4122000015 |  | No | 28.55 | Sala ligantes | Nuevo
en nave | 0000764 | Pesafiltro | Pesafiltro de 60mm de diámetro con tapa |  | Mecánica Científica | 107288 | Alta |  |  | Ligantes | 2007-01-15 | 2007-03-05 | [5 empty] | 4122000015 |  | No | 28.55 | Sala ligantes | Nuevo
en nave | 0000765 | Pesafiltro | Pesafiltro de 60mm de diámetro con tapa |  | Mecánica Científica | 107288 | Alta |  |  | Ligantes | 2007-01-15 | 2007-03-05 | [5 empty] | 4122000015 |  | No | 28.55 | Sala ligantes | Nuevo
en nave | 0000766 | Pesafiltro | Pesafiltro de 60mm de diámetro con tapa |  | Mecánica Científica | 107288 | Alta |  |  | Ligantes | 2007-01-15 | 2007-03-05 | [5 empty] | 4122000015 |  | No | 28.55 | Sala ligantes | Nuevo
en nave | 0000767 | Pesafiltro | Pesafiltro de 60mm de diámetro con tapa |  | Mecánica Científica | 107288 | Alta |  |  | Ligantes | 2007-01-15 | 2007-03-05 | [5 empty] | 4122000015 |  | No | 28.55 | Sala ligantes | Nuevo
en nave | 0000768 | Cuchara casagrande | Cuchara casagrande manual con contador |  | Mecánica Científica | 20035 | Alta |  |  | Áridos,Rellenos,Capas Granular | 2007-01-15 | 2007-03-05 | [5 empty] | 4122000015 | Ensayo de límites de atterberg | No | 28.55 | Sala Suelos | Nuevo | [5 empty] | 2007-03-05
en nave | 0000769 | Acanalador plano | Acanalador plano casagrande |  | Mecánica Científica | 200043 | Alta |  | VSG-b (Ár.,rellenos y c.gran.) | Áridos,Rellenos,Capas Granular | 2007-01-15 | 2007-03-05 | [5 empty] | 4122000015 | Ensayo de límites de atterberg | No | 34.4 | Sala Suelos | Nuevo | [5 empty] | 2007-03-05
en nave | 0000770 | Acanalador curvo | Acanalador curvo |  | Mecánica Científica | 200044 | Alta |  | VSG-b (Ár.,rellenos y c.gran.) | Áridos,Rellenos,Capas Granular | 2007-01-15 | 2007-03-05 | [5 empty] | 4122000015 | Ensayo de límites de atterberg | No | 20.47 | Sala Suelos | Nuevo | [5 empty] | 2007-03-05
en nave | 0000771 | Cristal liso | Cristal de 30x30x10 cm con cantos pulidos |  | Mecánica Científica | 106400 | Alta |  | VSG-b (Ár.,rellenos y c.gran.) | Áridos,Rellenos,Capas Granular | 2007-01-15 | 2007-03-05 | [5 empty] | 4122000015 | Ensayo de límites de atterberg | No | 26.78 | Sala Suelos | Nuevo
en nave | 0000772 | Mortero de hierro | Mortero de hierro con mano de madera |  | Mecánica Científica | 102767 | Alta |  | VSG-b (Ár.,rellenos y c.gran.) | Áridos,Rellenos,Capas Granular | 2007-01-15 | 2007-03-05 | [5 empty] | 4122000015 | Ensayo de límites de atterberg | No | 98.96 | Sala Suelos | Nuevo
en nave | 0000773 | Espátula fléxible | Espátula hoja flexible de 12cm de longitud, mango madera. Ancho de hoja 18mm |  | Mecánica Científica | 102731 | Alta |  | VSG-b (Ár.,rellenos y c.gran.) | Áridos,Rellenos,Capas Granular | 2007-01-15 | 2007-03-05 | [5 empty] | 4122000015 | Ensayo de límites de atterberg | No | 5.34 | Sala Suelos | Nuevo
en nave | 0000774 | Tamiz | 0.400 mm |  | Mecánica Científica | 152250 | Alta |  | VSG-b (Ár.,rellenos y c.gran.) | Áridos,Rellenos,Capas Granular | 2007-01-15 | 2007-03-05 | [5 empty] | 4122000015 | Ensayo de límites de atterberg | No | 48 | Sala Suelos | Nuevo
en nave | 0000775 | Molde Proctor | Molde Proctor Normal y modificado |  | Sistema de Ensayos | S-0914 | Alta |  | VSG-b (Ár.,rellenos y c.gran.) | Áridos,Rellenos,Capas Granular | 2006-11-14 | 2007-01-15 | [5 empty] | 4100000117 | Ensayo Próctor Normal y modificado | No | 59 | Sala Suelos | Nuevo | [5 empty] | 2007-01-15
en nave | 0000776 | Collar Proctor | Collar Proctor Normal y modificado |  | Sistema de Ensayos | S-0903 | Alta |  | VSG-b (Ár.,rellenos y c.gran.) | Áridos,Rellenos,Capas Granular | 2006-11-14 | 2007-01-15 | [5 empty] | 4100000117 | Ensayo Próctor Normal y modificado | No | 23 | Sala Suelos | Nuevo | [5 empty] | 2007-01-15
en nave | 0000777 | Compactadora suelos | Compactadora de suelos | 200128 | Mecánica Científica | 200128 | Alta |  | VSG-b (Ár.,rellenos y c.gran.) | Áridos,Rellenos,Capas Granular | 2007-01-15 | 2007-03-05 |  |  |  | 2019-05-22 | 2019-05-22 | 4122000015 | Ensayo Próctor Normal,modificado y CBR. | No | 5581.98 | Sala Suelos | Nuevo |  |  | Interno |  |  | 2007-03-05
en nave | 0000778 | Enrasador proctor | Enrasador con mango para ensayo proctor |  | Mecánica Científica | 200134 | Alta |  | VSG-b (Ár.,rellenos y c.gran.) | Áridos,Rellenos,Capas Granular | 2007-01-15 | 2007-03-05 | [5 empty] | 4122000015 | Ensayo Próctor Normal,modificado | No | 5581.98 | Sala Suelos | Nuevo
en nave | 0000779 | Probeta cilíndrica | Probeta cilíndrica graduada para equivalente arena suelos |  | Mecánica Científica | 200081 | Alta |  | VSG-b (Ár.,rellenos y c.gran.) | Áridos,Rellenos,Capas Granular | 2007-01-15 | 2007-03-05 |  |  | 2025-10-14 |  | 2025-10-14 | 4122000015 | Equivalente de arena de un suelo | No | 38.4 | Sala Suelos | Nuevo |  | Interno |  |  |  | 2024-10-14
en nave | 0000780 | Probeta cilíndrica | Probeta cilíndrica graduada para equivalente arena suelos |  | Mecánica Científica | 200081 | Alta |  | VSG-b (Ár.,rellenos y c.gran.) | Áridos,Rellenos,Capas Granular | 2007-01-15 | 2007-03-05 |  |  | 2025-10-14 |  | 2025-10-14 | 4122000015 | Equivalente de arena de un suelo | No | 38.4 | Sala Suelos | Nuevo |  | Interno |  |  |  | 2024-10-14
en nave | 0000781 | Pistón tarado | Pistón tarado con pie cónico y peso cilíndrico |  | Mecánica Científica | 200083 | Alta |  | VSG-b (Ár.,rellenos y c.gran.) | Áridos,Rellenos,Capas Granular | 2007-01-15 | 2007-03-05 |  |  | 2025-10-14 |  | 2025-10-14 | 4122000015 | Equivalente de arena de un suelo | No | 112 | Sala Suelos | Nuevo |  | Interno |  |  |  | 2024-10-14
en nave | 0000782 | Molde inmersión-comp | Molde inmersión-compresión |  | Mecánica Científica | 250051 | Alta |  | VSG-b (Materiales Compuestos) | Áridos,Rellenos,Capas Granular | 2007-01-15 | 2007-03-05 | [5 empty] | 4122000015 | Efecto del agua sobre la cohesión de mezclas bituminosas compactadas (inmersión-compresión) | No | 37.03 | Sala Suelos | Nuevo | [5 empty] | 2007-03-05
en nave | 0000783 | Molde inmersión-comp | Molde inmersión-compresión |  | Mecánica Científica | 250051 | Alta |  | VSG-b (Materiales Compuestos) | Áridos,Rellenos,Capas Granular | 2007-01-15 | 2007-03-05 | [5 empty] | 4122000015 | Efecto del agua sobre la cohesión de mezclas bituminosas compactadas (inmersión-compresión) | No | 37.03 | Sala Suelos | Nuevo | [5 empty] | 2007-03-05
en nave | 0000784 | Molde inmersión-comp | Molde inmersión-compresión |  | Mecánica Científica | 250051 | Alta |  | VSG-b (Materiales Compuestos) | Áridos,Rellenos,Capas Granular | 2007-01-15 | 2007-03-05 | [5 empty] | 4122000015 | Efecto del agua sobre la cohesión de mezclas bituminosas compactadas (inmersión-compresión) | No | 37.03 | Sala Suelos | Nuevo | [5 empty] | 2007-03-05
en nave | 0000785 | Molde inmersión-comp | Molde inmersión-compresión |  | Mecánica Científica | 250051 | Alta |  | VSG-b (Materiales Compuestos) | Áridos,Rellenos,Capas Granular | 2007-01-15 | 2007-03-05 | [5 empty] | 4122000015 | Efecto del agua sobre la cohesión de mezclas bituminosas compactadas (inmersión-compresión) | No | 37.03 | Sala Suelos | Nuevo | [5 empty] | 2007-03-05
| 0000786 | Molde inmersión-comp | Molde inmersión-compresión |  | Mecánica Científica | 250051 | Alta |  | VSG-b (Materiales Compuestos) | Áridos,Rellenos,Capas Granular | 2007-01-15 | 2007-03-05 | [5 empty] | 4122000015 | Efecto del agua sobre la cohesión de mezclas bituminosas compactadas (inmersión-compresión) | No | 37.03 | Sala Suelos | Nuevo | [5 empty] | 2007-03-05
| 0000787 | Molde inmersión-comp | Molde inmersión-compresión |  | Mecánica Científica | 250051 | Alta |  | VSG-b (Materiales Compuestos) | Áridos,Rellenos,Capas Granular | 2007-01-15 | 2007-03-05 | [5 empty] | 4122000015 | Efecto del agua sobre la cohesión de mezclas bituminosas compactadas (inmersión-compresión) | No | 37.03 | Sala Suelos | Nuevo | [5 empty] | 2007-03-05
| 0000788 | Molde inmersión-comp | Molde inmersión-compresión |  | Mecánica Científica | 250051 | Alta |  | VSG-b (Materiales Compuestos) | Áridos,Rellenos,Capas Granular | 2007-01-15 | 2007-03-05 | [5 empty] | 4122000015 | Efecto del agua sobre la cohesión de mezclas bituminosas compactadas (inmersión-compresión) | No | 37.03 | Sala Suelos | Nuevo | [5 empty] | 2007-03-05
| 0000789 | Molde inmersión-comp | Molde inmersión-compresión |  | Mecánica Científica | 250051 | Alta |  | VSG-b (Materiales Compuestos) | Áridos,Rellenos,Capas Granular | 2007-01-15 | 2007-03-05 | [5 empty] | 4122000015 | Efecto del agua sobre la cohesión de mezclas bituminosas compactadas (inmersión-compresión) | No | 37.03 | Sala Suelos | Nuevo | [5 empty] | 2007-03-05
| 0000790 | Molde inmersión-comp | Molde inmersión-compresión |  | Mecánica Científica | 250051 | Alta |  | VSG-b (Materiales Compuestos) | Áridos,Rellenos,Capas Granular | 2007-01-15 | 2007-03-05 | [5 empty] | 4122000015 | Efecto del agua sobre la cohesión de mezclas bituminosas compactadas (inmersión-compresión) | No | 37.03 | Sala Suelos | Nuevo | [5 empty] | 2007-03-05
| 0000791 | Molde inmersión-comp | Molde inmersión-compresión |  | Mecánica Científica | 250051 | Alta |  | VSG-b (Materiales Compuestos) | Áridos,Rellenos,Capas Granular | 2007-01-15 | 2007-03-05 | [5 empty] | 4122000015 | Efecto del agua sobre la cohesión de mezclas bituminosas compactadas (inmersión-compresión) | No | 37.03 | Sala Suelos | Nuevo | [5 empty] | 2007-03-05
en nave | 0000792 | Pistones inmersión-c | Pistones inmersión-compresión |  | Mecánica Científica | 250051 | Alta |  | VSG-b (Materiales Compuestos) | Áridos,Rellenos,Capas Granular | 2007-01-15 | 2007-03-05 | [5 empty] | 4122000015 | Efecto del agua sobre la cohesión de mezclas bituminosas compactadas (inmersión-compresión) | No | 273.02 | Sala Suelos | Nuevo | [5 empty] | 2007-03-05
en nave | 0000793 | Juego separadores de | Juego separadores de 1 inmersión-compresión(soportes) |  | Mecánica Científica | 250051 | Alta |  | VSG-b (Materiales Compuestos) | Áridos,Rellenos,Capas Granular | 2007-01-15 | 2007-03-05 | [5 empty] | 4122000015 | Efecto del agua sobre la cohesión de mezclas bituminosas compactadas (inmersión-compresión) | No | 5.64 | Sala Suelos | Nuevo
en nave | 0000794 | Molde Marshall | Molde Marshall en acero niquelado |  | Mecánica Científica | 250018 | Alta |  | VSG-b (Materiales Compuestos) | Mezclas bituminosas | 2007-01-15 | 2007-03-05 |  |  |  | 2019-07-31 | 2019-07-31 | 4122000015 | Resistencia a la deformación plástica de mezclas bituminosas empleando el aparato Marshall | No | 24.58 | Sala Suelos | Nuevo |  |  | Externo |  |  | 2007-03-05
en nave | 0000795 | Molde Marshall | Molde Marshall en acero niquelado |  | Mecánica Científica | 250018 | Alta |  | VSG-b (Materiales Compuestos) | Mezclas bituminosas | 2007-01-15 | 2007-03-05 | [5 empty] | 4122000015 | Resistencia a la deformación plástica de mezclas bituminosas empleando el aparato Marshall | No | 24.58 | Sala Suelos | Nuevo | [5 empty] | 2007-03-05
en nave | 0000796 | Molde Marshall | Molde Marshall en acero niquelado |  | Mecánica Científica | 250018 | Alta |  | VSG-b (Materiales Compuestos) | Mezclas bituminosas | 2007-01-15 | 2007-03-05 | [5 empty] | 4122000015 | Resistencia a la deformación plástica de mezclas bituminosas empleando el aparato Marshall | No | 24.58 | Sala Suelos | Nuevo | [5 empty] | 2007-03-05
en nave | 0000797 | Molde Marshall | Molde Marshall en acero niquelado |  | Mecánica Científica | 250018 | Alta |  | VSG-b (Materiales Compuestos) | Mezclas bituminosas | 2007-01-15 | 2007-03-05 | [5 empty] | 4122000015 | Resistencia a la deformación plástica de mezclas bituminosas empleando el aparato Marshall | No | 24.58 | Sala Suelos | Nuevo | [5 empty] | 2007-03-05
en nave | 0000798 | Molde Marshall | Molde Marshall en acero niquelado |  | Mecánica Científica | 250018 | Alta |  | VSG-b (Materiales Compuestos) | Mezclas bituminosas | 2007-01-15 | 2007-03-05 | [5 empty] | 4122000015 | Resistencia a la deformación plástica de mezclas bituminosas empleando el aparato Marshall | No | 24.58 | Sala Suelos | Nuevo | [5 empty] | 2007-03-05
en nave | 0000799 | Molde Marshall | Molde Marshall en acero niquelado |  | Mecánica Científica | 250018 | Alta |  | VSG-b (Materiales Compuestos) | Mezclas bituminosas | 2007-01-15 | 2007-03-05 | [5 empty] | 4122000015 | Resistencia a la deformación plástica de mezclas bituminosas empleando el aparato Marshall | No | 24.58 | Sala Suelos | Nuevo | [5 empty] | 2007-03-05
en nave | 0000800 | Molde Marshall | Molde Marshall en acero niquelado |  | Mecánica Científica | 250018 | Alta |  | VSG-b (Materiales Compuestos) | Mezclas bituminosas | 2007-01-15 | 2007-03-05 | [5 empty] | 4122000015 | Resistencia a la deformación plástica de mezclas bituminosas empleando el aparato Marshall | No | 24.58 | Sala Suelos | Nuevo | [5 empty] | 2007-03-05
en nave | 0000801 | Molde Marshall | Molde Marshall en acero niquelado |  | Mecánica Científica | 250018 | Alta |  | VSG-b (Materiales Compuestos) | Mezclas bituminosas | 2007-01-15 | 2007-03-05 | [5 empty] | 4122000015 | Resistencia a la deformación plástica de mezclas bituminosas empleando el aparato Marshall | No | 24.58 | Sala Suelos | Nuevo | [5 empty] | 2007-03-05
en nave | 0000802 | Molde Marshall | Molde Marshall en acero niquelado |  | Mecánica Científica | 250018 | Alta |  | VSG-b (Materiales Compuestos) | Mezclas bituminosas | 2007-01-15 | 2007-03-05 | [5 empty] | 4122000015 | Resistencia a la deformación plástica de mezclas bituminosas empleando el aparato Marshall | No | 24.58 | Sala Suelos | Nuevo | [5 empty] | 2007-03-05
en nave | 0000803 | Molde Marshall | Molde Marshall en acero niquelado |  | Mecánica Científica | 250018 | Alta |  | VSG-b (Materiales Compuestos) | Mezclas bituminosas | 2007-01-15 | 2007-03-05 | [5 empty] | 4122000015 | Resistencia a la deformación plástica de mezclas bituminosas empleando el aparato Marshall | No | 24.58 | Sala Suelos | Nuevo | [5 empty] | 2007-03-05
en nave | 0000804 | Molde Marshall | Molde Marshall en acero niquelado |  | Mecánica Científica | 250018 | Alta |  | VSG-b (Materiales Compuestos) | Mezclas bituminosas | 2007-01-15 | 2007-03-05 | [5 empty] | 4122000015 | Resistencia a la deformación plástica de mezclas bituminosas empleando el aparato Marshall | No | 24.58 | Sala Suelos | Nuevo | [5 empty] | 2007-03-05
en nave | 0000805 | Molde Marshall | Molde Marshall en acero niquelado |  | Mecánica Científica | 250018 | Alta |  | VSG-b (Materiales Compuestos) | Mezclas bituminosas | 2007-01-15 | 2007-03-05 | [5 empty] | 4122000015 | Resistencia a la deformación plástica de mezclas bituminosas empleando el aparato Marshall | No | 24.58 | Sala Suelos | Nuevo | [5 empty] | 2007-03-05
en nave | 0000806 | Base Molde Marshall | Base para Molde Marshall |  | Mecánica Científica | 250019 | Alta |  | VSG-b (Materiales Compuestos) | Mezclas bituminosas | 2007-01-15 | 2007-03-05 | [5 empty] | 4122000015 | Resistencia a la deformación plástica de mezclas bituminosas empleando el aparato Marshall | No | 15.57 | Sala Suelos | Nuevo | [5 empty] | 2007-03-05
en nave | 0000807 | Base Molde Marshall | Base para Molde Marshall |  | Mecánica Científica | 250019 | Alta |  | VSG-b (Materiales Compuestos) | Mezclas bituminosas | 2007-01-15 | 2007-03-05 | [5 empty] | 4122000015 | Resistencia a la deformación plástica de mezclas bituminosas empleando el aparato Marshall | No | 15.57 | Sala Suelos | Nuevo | [5 empty] | 2007-03-05
en nave | 0000808 | Base Molde Marshall | Base para Molde Marshall |  | Mecánica Científica | 250019 | Alta |  | VSG-b (Materiales Compuestos) | Mezclas bituminosas | 2007-01-15 | 2007-03-05 | [5 empty] | 4122000015 | Resistencia a la deformación plástica de mezclas bituminosas empleando el aparato Marshall | No | 15.57 | Sala Suelos | Nuevo | [5 empty] | 2007-03-05
en nave | 0000809 | Collar Molde Marshal | Collar para Molde Marshall |  | Mecánica Científica | 250020 | Alta |  | VSG-b (Materiales Compuestos) | Mezclas bituminosas | 2007-01-15 | 2007-03-05 | [5 empty] | 4122000015 | Resistencia a la deformación plástica de mezclas bituminosas empleando el aparato Marshall | No | 18.9 | Sala Suelos | Nuevo
| 0000810 | Papel filtro | Papel filtro de 10cm de diámetro |  | Mecánica Científica | 250018 | Alta |  | VSG-b (Materiales Compuestos) | Mezclas bituminosas | 2007-01-15 | 2007-03-05 | [5 empty] | 4122000015 | Resistencia a la deformación plástica de mezclas bituminosas empleando el aparato Marshall | No | 3.39 | Sala Suelos | Nuevo
| 0000811 | Cazo acero | cazo de acero inoxidable de 2litros de capacidad |  | Mecánica Científica | 102040 | Alta |  | VSG-b (Materiales Compuestos) | Mezclas bituminosas | 2007-01-15 | 2007-03-05 | [5 empty] | 4122000015 | Resistencia a la deformación plástica de mezclas bituminosas empleando el aparato Marshall | No | 25.36 | Sala Suelos | Nuevo
en nave | 0000812 | Disco extractor | Disco extractor para probetas Marshall |  | Mecánica Científica | 250028 | Alta |  | VSG-b (Materiales Compuestos) | Mezclas bituminosas | 2007-01-15 | 2007-03-05 | [5 empty] | 4122000015 | Resistencia a la deformación plástica de mezclas bituminosas empleando el aparato Marshall | No | 39.1 | Sala Suelos | Nuevo | [5 empty] | 2007-03-05
en nave | 0000813 | Termómetro 200ºC | Termómetro metálico 200ºC |  | Mecánica Científica | 104030 | Alta |  | VSG-b (Materiales Compuestos) | Mezclas bituminosas | 2007-01-15 | 2007-03-05 | [5 empty] | 4122000015 | Resistencia a la deformación plástica de mezclas bituminosas empleando el aparato Marshall | No | 37.5 | Sala Suelos | Nuevo
en nave | 0000818 | Placa de carga | Aparato placa de carga | 305219 | Mecánica Científica | TC4 20Tn | Alta |  | VSG-b (Materiales Compuestos) | Mezclas bituminosas | 2007-01-15 | 2007-03-05 | [5 empty] | 4122000015 | ENsayo de carga con placa | No | 5565.22 | Sala Suelos | Nuevo |  |  |  |  | 2009-10-06
| 0000819 | Densímetro | Densímetro | 37879 | Troxler | 3440 | Alta |  |  | Mezclas bituminosas | 2007-01-15 | 2007-03-05 | [5 empty] | 4122000015 | Densidad in situ por el método de los isótopos radiactivos | No | 73656 | Sala Suelos | Nuevo
| 0000821 | Recipiente 5L | Recipiente de plástico de 5litros |  | Sistema de Ensayos | S-0702 | Alta |  | VSG-b (Ár.,rellenos y c.gran.) | Áridos,Rellenos,Capas Granular | 2006-11-14 | 2007-01-15 | [5 empty] | 4100000117 | Densidad in situ por el método de la arena | No | 4.5 | Sala Suelos | Nuevo
| 0000822 | Recipiente 5L | Recipiente de plástico de 5litros |  | Sistema de Ensayos | S-0702 | Alta |  | VSG-b (Ár.,rellenos y c.gran.) | Áridos,Rellenos,Capas Granular | 2006-11-14 | 2007-01-15 | [5 empty] | 4100000117 | Densidad in situ por el método de la arena | No | 4.5 | Sala Suelos | Nuevo
| 0000823 | Recipiente 5L | Recipiente de plástico de 5litros |  | Sistema de Ensayos | S-0702 | Alta |  | VSG-b (Ár.,rellenos y c.gran.) | Áridos,Rellenos,Capas Granular | 2006-11-14 | 2007-01-15 | [5 empty] | 4100000117 | Densidad in situ por el método de la arena | No | 4.5 | Sala Suelos | Nuevo
| 0000824 | Recipiente 5L | Recipiente de plástico de 5litros |  | Sistema de Ensayos | S-0702 | Alta |  | VSG-b (Ár.,rellenos y c.gran.) | Áridos,Rellenos,Capas Granular | 2006-11-14 | 2007-01-15 | [5 empty] | 4100000117 | Densidad in situ por el método de la arena | No | 4.5 | Sala Suelos | Nuevo
| 0000825 | Recipiente 5L | Recipiente de plástico de 5litros |  | Sistema de Ensayos | S-0702 | Alta |  | VSG-b (Ár.,rellenos y c.gran.) | Áridos,Rellenos,Capas Granular | 2006-11-14 | 2007-01-15 | [5 empty] | 4100000117 | Densidad in situ por el método de la arena | No | 4.5 | Sala Suelos | Nuevo
en nave | 0000826 | Bandeja con taladro | Bandeja con taladro de 12cm de diámetro |  | Sistema de Ensayos | S-0704 | Alta |  | VSG-b (Ár.,rellenos y c.gran.) | Áridos,Rellenos,Capas Granular | 2006-11-14 | 2007-01-15 | [5 empty] | 4100000117 | Densidad in situ por el método de la arena | No | 41 | Sala Suelos | Nuevo
en nave | 0000827 | Pistón CBR | Pistón CBR en acero inoxidable |  | Ibertest | 111-100239 | Alta |  | VSG-b (Ár.,rellenos y c.gran.) | Mezclas bituminosas | 2006-11-13 | 2007-01-15 | [5 empty] | 4113000005 | Índice CBR | No | 189 | Sala Suelos | Nuevo | [5 empty] | 2007-01-15
en nave | 0000828 | Molde CBR | Molde CBR abierto |  | Sistema de Ensayos | S-0914 | Alta |  | VSG-b (Ár.,rellenos y c.gran.) | Áridos,Rellenos,Capas Granular | 2006-11-14 | 2007-01-15 | [5 empty] | 4100000117 | Indice CBR | No | 59 | Sala Suelos | Nuevo | [5 empty] | 2007-01-15
en nave | 0000829 | Molde CBR | Molde CBR abierto |  | Sistema de Ensayos | S-0914 | Alta |  | VSG-b (Ár.,rellenos y c.gran.) | Áridos,Rellenos,Capas Granular | 2006-11-14 | 2007-01-15 | [5 empty] | 4100000117 | Indice CBR | No | 59 | Sala Suelos | Nuevo | [5 empty] | 2007-01-15
en nave | 0000830 | Molde CBR | Molde CBR abierto |  | Sistema de Ensayos | S-0914 | Alta |  | VSG-b (Ár.,rellenos y c.gran.) | Áridos,Rellenos,Capas Granular | 2006-11-14 | 2007-01-15 | [5 empty] | 4100000117 | Indice CBR | No | 59 | Sala Suelos | Nuevo | [5 empty] | 2007-01-15
en nave | 0000831 | Molde CBR | Molde CBR abierto |  | Sistema de Ensayos | S-0914 | Alta |  | VSG-b (Ár.,rellenos y c.gran.) | Áridos,Rellenos,Capas Granular | 2006-11-14 | 2007-01-15 | [5 empty] | 4100000117 | Indice CBR | No | 59 | Sala Suelos | Nuevo | [5 empty] | 2007-01-15
en nave | 0000832 | Molde CBR | Molde CBR abierto |  | Sistema de Ensayos | S-0914 | Alta |  | VSG-b (Ár.,rellenos y c.gran.) | Áridos,Rellenos,Capas Granular | 2006-11-14 | 2007-01-15 | [5 empty] | 4100000117 | Indice CBR | No | 59 | Sala Suelos | Nuevo | [5 empty] | 2007-01-15
en nave | 0000833 | Collar Molde CBR | Collar Molde CBR |  | Sistema de Ensayos | S-0903 | Alta |  | VSG-b (Ár.,rellenos y c.gran.) | Áridos,Rellenos,Capas Granular | 2006-11-14 | 2007-01-15 | [5 empty] | 4100000117 | Indice CBR | No | 23 | Sala Suelos | Nuevo | [5 empty] | 2007-01-15
en nave | 0000834 | Disco espaciador | Disco espaciador CBR |  | Sistema de Ensayos | S-0914 | Alta |  | VSG-b (Ár.,rellenos y c.gran.) | Áridos,Rellenos,Capas Granular | 2006-11-14 | 2007-01-15 | [5 empty] | 4100000117 | Indice CBR | No | 36 | Sala Suelos | Nuevo | [5 empty] | 2007-01-15
en nave | 0000835 | Placa perforada | Placa perforada con vástago extensible |  | Sistema de Ensayos | S-0905 | Alta |  | VSG-b (Ár.,rellenos y c.gran.) | Áridos,Rellenos,Capas Granular | 2006-11-14 | 2007-01-15 | [5 empty] | 4100000117 | Indice CBR | No | 33.8 | Sala Suelos | Nuevo | [5 empty] | 2007-01-15
en nave | 0000836 | Placa perforada | Placa perforada con vástago extensible |  | Sistema de Ensayos | S-0905 | Alta |  | VSG-b (Ár.,rellenos y c.gran.) | Áridos,Rellenos,Capas Granular | 2006-11-14 | 2007-01-15 | [5 empty] | 4100000117 | Indice CBR | No | 33.8 | Sala Suelos | Nuevo | [5 empty] | 2007-01-15
en nave | 0000837 | Placa perforada | Placa perforada con vástago extensible |  | Sistema de Ensayos | S-0905 | Alta |  | VSG-b (Ár.,rellenos y c.gran.) | Áridos,Rellenos,Capas Granular | 2006-11-14 | 2007-01-15 | [5 empty] | 4100000117 | Indice CBR | No | 33.8 | Sala Suelos | Nuevo | [5 empty] | 2007-01-15
en nave | 0000838 | Placa perforada | Placa perforada con vástago extensible |  | Sistema de Ensayos | S-0905 | Alta |  | VSG-b (Ár.,rellenos y c.gran.) | Áridos,Rellenos,Capas Granular | 2006-11-14 | 2007-01-15 | [5 empty] | 4100000117 | Indice CBR | No | 33.8 | Sala Suelos | Nuevo | [5 empty] | 2007-01-15
en nave | 0000839 | Placa perforada | Placa perforada con vástago extensible |  | Sistema de Ensayos | S-0905 | Alta |  | VSG-b (Ár.,rellenos y c.gran.) | Áridos,Rellenos,Capas Granular | 2006-11-14 | 2007-01-15 | [5 empty] | 4100000117 | Indice CBR | No | 33.8 | Sala Suelos | Nuevo | [5 empty] | 2007-01-15
en nave | 0000840 | Placa perforada | Placa perforada con vástago extensible |  | Sistema de Ensayos | S-0905 | Alta |  | VSG-b (Ár.,rellenos y c.gran.) | Áridos,Rellenos,Capas Granular | 2006-11-14 | 2007-01-15 | [5 empty] | 4100000117 | Indice CBR | No | 33.8 | Sala Suelos | Nuevo | [5 empty] | 2007-01-15
en nave | 0000841 | Trípode | Trípode con medidor de deformaciones |  | Sistema de Ensayos | S-0906 | Alta |  | VSG-b (Ár.,rellenos y c.gran.) | Áridos,Rellenos,Capas Granular | 2006-11-14 | 2007-01-15 | [5 empty] | 4100000117 | Indice CBR | No | 44.5 | Sala Suelos | Nuevo
en nave | 0000842 | Sobrecarga anular | Sobrecarga anular de 5 libras |  | Sistema de Ensayos | S-0909 | Alta |  | VSG-b (Ár.,rellenos y c.gran.) | Áridos,Rellenos,Capas Granular | 2006-11-14 | 2007-01-15 | [5 empty] | 4100000117 | Indice CBR | No | 16.3 | Sala Suelos | Nuevo | [5 empty] | 2007-01-15
en nave | 0000843 | Sobrecarga anular | Sobrecarga anular de 5 libras |  | Sistema de Ensayos | S-0909 | Alta |  | VSG-b (Ár.,rellenos y c.gran.) | Áridos,Rellenos,Capas Granular | 2006-11-14 | 2007-01-15 | [5 empty] | 4100000117 | Indice CBR | No | 16.3 | Sala Suelos | Nuevo | [5 empty] | 2007-01-15
en nave | 0000844 | Sobrecarga anular | Sobrecarga anular de 5 libras |  | Sistema de Ensayos | S-0909 | Alta |  | VSG-b (Ár.,rellenos y c.gran.) | Áridos,Rellenos,Capas Granular | 2006-11-14 | 2007-01-15 | [5 empty] | 4100000117 | Indice CBR | No | 16.3 | Sala Suelos | Nuevo | [5 empty] | 2007-01-15
en nave | 0000845 | Sobrecarga ranurada | Sobrecarga ranurada de 5 libras |  | Sistema de Ensayos | S-0908 | Alta |  | VSG-b (Ár.,rellenos y c.gran.) | Áridos,Rellenos,Capas Granular | 2006-11-14 | 2007-01-15 | [5 empty] | 4100000117 | Indice CBR | No | 27.9 | Sala Suelos | Nuevo
en nave | 0000846 | Sobrecarga ranurada | Sobrecarga ranurada de 5 libras |  | Sistema de Ensayos | S-0908 | Alta |  | VSG-b (Ár.,rellenos y c.gran.) | Áridos,Rellenos,Capas Granular | 2006-11-14 | 2007-01-15 | [5 empty] | 4100000117 | Indice CBR | No | 27.9 | Sala Suelos | Nuevo
en nave | 0000847 | Sobrecarga ranurada | Sobrecarga ranurada de 5 libras |  | Sistema de Ensayos | S-0908 | Alta |  | VSG-b (Ár.,rellenos y c.gran.) | Áridos,Rellenos,Capas Granular | 2006-11-14 | 2007-01-15 | [5 empty] | 4100000117 | Indice CBR | No | 27.9 | Sala Suelos | Nuevo
en nave | 0000848 | Sobrecarga ranurada | Sobrecarga ranurada de 5 libras |  | Sistema de Ensayos | S-0908 | Alta |  | VSG-b (Ár.,rellenos y c.gran.) | Áridos,Rellenos,Capas Granular | 2006-11-14 | 2007-01-15 | [5 empty] | 4100000117 | Indice CBR | No | 27.9 | Sala Suelos | Nuevo
en nave | 0000849 | Sobrecarga ranurada | Sobrecarga ranurada de 5 libras |  | Sistema de Ensayos | S-0908 | Alta |  | VSG-b (Ár.,rellenos y c.gran.) | Áridos,Rellenos,Capas Granular | 2006-11-14 | 2007-01-15 | [5 empty] | 4100000117 | Indice CBR | No | 27.9 | Sala Suelos | Nuevo
en nave | 0000850 | Sobrecarga ranurada | Sobrecarga ranurada de 5 libras |  | Sistema de Ensayos | S-0908 | Alta |  | VSG-b (Ár.,rellenos y c.gran.) | Áridos,Rellenos,Capas Granular | 2006-11-14 | 2007-01-15 | [5 empty] | 4100000117 | Indice CBR | No | 27.9 | Sala Suelos | Nuevo
en nave | 0000851 | Sobrecarga ranurada | Sobrecarga ranurada de 5 libras |  | Sistema de Ensayos | S-0908 | Alta |  | VSG-b (Ár.,rellenos y c.gran.) | Áridos,Rellenos,Capas Granular | 2006-11-14 | 2007-01-15 | [5 empty] | 4100000117 | Indice CBR | No | 27.9 | Sala Suelos | Nuevo
en nave | 0000852 | Sobrecarga ranurada | Sobrecarga ranurada de 5 libras |  | Sistema de Ensayos | S-0908 | Alta |  | VSG-b (Ár.,rellenos y c.gran.) | Áridos,Rellenos,Capas Granular | 2006-11-14 | 2007-01-15 | [5 empty] | 4100000117 | Indice CBR | No | 27.9 | Sala Suelos | Nuevo
en nave | 0000853 | Sobrecarga ranurada | Sobrecarga ranurada de 5 libras |  | Sistema de Ensayos | S-0908 | Alta |  | VSG-b (Ár.,rellenos y c.gran.) | Áridos,Rellenos,Capas Granular | 2006-11-14 | 2007-01-15 | [5 empty] | 4100000117 | Indice CBR | No | 27.9 | Sala Suelos | Nuevo
en nave | 0000854 | Sobrecarga ranurada | Sobrecarga ranurada de 5 libras |  | Sistema de Ensayos | S-0908 | Alta |  | VSG-b (Ár.,rellenos y c.gran.) | Áridos,Rellenos,Capas Granular | 2006-11-14 | 2007-01-15 | [5 empty] | 4100000117 | Indice CBR | No | 27.9 | Sala Suelos | Nuevo
en nave | 0000855 | Sobrecarga ranurada | Sobrecarga ranurada de 5 libras |  | Sistema de Ensayos | S-0908 | Alta |  | VSG-b (Ár.,rellenos y c.gran.) | Áridos,Rellenos,Capas Granular | 2006-11-14 | 2007-01-15 | [5 empty] | 4100000117 | Indice CBR | No | 27.9 | Sala Suelos | Nuevo
en nave | 0000856 | Sobrecarga ranurada | Sobrecarga ranurada de 5 libras |  | Sistema de Ensayos | S-0908 | Alta |  | VSG-b (Ár.,rellenos y c.gran.) | Áridos,Rellenos,Capas Granular | 2006-11-14 | 2007-01-15 | [5 empty] | 4100000117 | Indice CBR | No | 27.9 | Sala Suelos | Nuevo
en nave | 0000857 | Sobrecarga ranurada | Sobrecarga ranurada de 5 libras |  | Sistema de Ensayos | S-0908 | Alta |  | VSG-b (Ár.,rellenos y c.gran.) | Áridos,Rellenos,Capas Granular | 2006-11-14 | 2007-01-15 | [5 empty] | 4100000117 | Indice CBR | No | 27.9 | Sala Suelos | Nuevo
en nave | 0000858 | Sobrecarga ranurada | Sobrecarga ranurada de 5 libras |  | Sistema de Ensayos | S-0908 | Alta |  | VSG-b (Ár.,rellenos y c.gran.) | Áridos,Rellenos,Capas Granular | 2006-11-14 | 2007-01-15 | [5 empty] | 4100000117 | Indice CBR | No | 27.9 | Sala Suelos | Nuevo
en nave | 0000859 | Disco espaciador | Disco espaciador CBR |  | Sistema de Ensayos | S-0914 | Alta |  | VSG-b (Ár.,rellenos y c.gran.) | Áridos,Rellenos,Capas Granular | 2006-11-14 | 2007-01-15 | [5 empty] | 4100000117 | Indice CBR | No | 36 | Sala Suelos | Nuevo | [5 empty] | 2007-01-15
en nave | 0000860 | Disco espaciador | Disco espaciador CBR |  | Sistema de Ensayos | S-0914 | Alta |  | VSG-b (Ár.,rellenos y c.gran.) | Áridos,Rellenos,Capas Granular | 2006-11-14 | 2007-01-15 | [5 empty] | 4100000117 | Indice CBR | No | 36 | Sala Suelos | Nuevo | [5 empty] | 2007-01-15
| 0000861 | Equipo medida | Equipo medida de la macrotextura superficial |  | Sistema de Ensayos | S-2600 | Alta |  | VSG-b (Materiales Compuestos) | Áridos,Rellenos,Capas Granular | 2006-11-14 | 2007-01-15 | [5 empty] | 4100000117 | Medida de la macrotextura superficial por el método volumétrico | No | 170 | Sala Suelos | Nuevo
en nave | 0000862 | Penetrómetro | Penetrómetro para betunes |  | Proeti | B0165 | ALTA |  | VSG-b (Ligantes bituminosos) | Ligantes | 2007-01-30 | 2007-03-12 | [5 empty] | 4100000069 | Penetración e índice de penetración de materiales bituminosos | No | 670 | Sala Betunes | Nuevo | [5 empty] | 2007-03-12
en nave | 0000863 | Aguja de penetración | Aguja de penetración para penetrómetro para betunes |  | Proeti | B0166/3 | ALTA |  | VSG-b (Ligantes bituminosos) | Ligantes | 2007-01-30 | 2007-03-12 | [5 empty] | 4100000069 | Penetración e índice de penetración de materiales bituminosos | No | 49 | Sala Betunes | Nuevo | [5 empty] | 2007-03-12
en nave | 0000864 | Contenedor | Contenedor de latón de diámetro 55x35mm |  | Proeti | B0166/5 | ALTA |  | VSG-b (Ligantes bituminosos) | Ligantes | 2007-01-30 | 2007-03-12 | [5 empty] | 4100000069 | Penetración e índice de penetración de materiales bituminosos | No | 4 | Sala Betunes | Nuevo | [5 empty] | 2007-03-12
| 0000865 | Termómetro 63C | Termómetro ASTM 63C |  | Proeti | v1063 | ALTA |  | VSG-b (Ligantes bituminosos) | Ligantes | 2007-01-30 | 2007-03-12 | [5 empty] | 4100000069 | Penetración e índice de penetración de materiales bituminosos | No | 35 | Sala Betunes | Nuevo
| 0000866 | Termómetro 17C | Termómetro ASTM 17C |  | Proeti | v1017 | ALTA |  | VSG-b (Ligantes bituminosos) | Ligantes | 2007-01-30 | 2007-03-12 | [5 empty] | 4100000069 | Penetración e índice de penetración de materiales bituminosos | No | 32 | Sala Betunes | Nuevo
| 0000867 | Termómetro 64C | Termómetro ASTM 64C |  | Proeti | v1064 | ALTA |  | VSG-b (Ligantes bituminosos) | Ligantes | 2007-01-30 | 2007-03-12 | [5 empty] | 4100000069 | Penetración e índice de penetración de materiales bituminosos | No | 56 | Sala Betunes | Nuevo
en nave | 0000868 | Aparato anillo y bol | Aparato anillo y bola completo |  | Proeti | B0160 | ALTA |  | VSG-b (Ligantes bituminosos) | Ligantes | 2007-01-30 | 2007-03-12 | [5 empty] | 4100000069 | Punto de reblandecimiento,anillo y bola de los materiales bituminosos | No | 105 | Sala Betunes | Nuevo | [5 empty] | 2007-03-12
| 0000869 | Termómetro 15C | Termómetro ASTM 15C |  | Proeti | v1015 | ALTA |  | VSG-b (Materiales Compuestos) | Ligantes | 2007-01-30 | 2007-03-12 | [5 empty] | 4100000069 | Penetración e índice de penetración de materiales bituminosos | No | 36 | Sala Betunes | Nuevo
| 0000870 | Pipeta | Pipeta graduada terminal qualicolor clase A 100ml(1/5) |  | Proeti | V6670/A | ALTA |  | VSG-b (Ligantes bituminosos) | Ligantes | 2007-01-30 | 2007-03-12 | [5 empty] | 4100000069 | Punto de reblandecimiento,annillo y bola de los materiales bituminosos | No | 14 | Sala Betunes | Nuevo
| 0000871 | Termómetro 18C | Termómetro ASTM 18C |  | Proeti | v1018 | ALTA |  | VSG-b (Materiales Compuestos) | Ligantes | 2007-01-30 | 2007-03-12 | [5 empty] | 4100000069 | Punto de reblandecimiento, anillo y bola. | No | 33 | Sala Betunes | Nuevo
| 0000872 | Termómetro 20C | Termómetro ASTM 20C |  | Proeti | v1020 | ALTA |  | VSG-b (Ligantes bituminosos) | Ligantes | 2007-01-30 | 2007-03-12 | [5 empty] | 4100000069 | Punto de reblandecimiento, anillo y bola. | No | 34 | Sala Betunes | Nuevo
| 0000873 | Matraz Saybolt | Matraz Saybolt de 60 ml |  | Proeti | B0175/4 | ALTA |  | VSG-b (Ligantes bituminosos) | Ligantes | 2007-01-30 | 2007-03-12 | [5 empty] | 4100000069 | Viscosidad Saybolt de los materiales bituminosos | No | 25 | Sala Betunes | Nuevo | [5 empty] | 2007-03-12
| 0000874 | Termómetro 67C | Termómetro ASTM 67C |  | Proeti | v1067 | ALTA |  | VSG-b (Ligantes bituminosos) | Ligantes | 2007-01-30 | 2007-03-12 | [5 empty] | 4100000069 | Viscosidad Saybolt de los materiales bituminosos | No | 71 | Sala Betunes | Nuevo
| 0000875 | Termómetro 111C | Termómetro ASTM 111C |  | Proeti | v1111 | ALTA |  | VSG-b (Ligantes bituminosos) | Ligantes | 2007-01-30 | 2007-03-12 | [5 empty] | 4100000069 | Viscosidad Saybolt de los materiales bituminosos | No | 56 | Sala Betunes | Nuevo
| 0000876 | Tamiz | 0.850 mm |  | Proeti | A1137 | ALTA |  | VSG-b (Ligantes bituminosos) | Ligantes | 2007-01-30 | 2007-03-12 | [5 empty] | 4100000069 | Viscosidad Saybolt de los materiales bituminosos | No | 42 | Sala Betunes | Nuevo
en nave | 0000877 | Permeámetro LCS | Permeámetro LCS para permeabilidad in situ de pavimentos |  | Proeti | B0245 | ALTA |  | VSG-b (Materiales Compuestos) | Mezclas bituminosas | 2007-01-30 | 2007-03-12 | [5 empty] | 4100000069 | Permeabilidad in situ de los pavimentos drenantes | No | 382 | Sala Betunes | Nuevo | [5 empty] | 2007-03-12
| 0000878 | Vaso precipitado | Vaso precipitado forma baja |  | Proeti | V6804 | ALTA |  | VSG-b (Ligantes bituminosos) | Ligantes | 2007-01-30 | 2007-03-12 | [5 empty] | 4100000069 | Punto de reblandecimiento,annillo y bola de los materiales bituminosos | No | 3 | Sala Betunes | Nuevo
| 0000879 | Termómetro 16C | Termómetro ASTM 16C |  | Proeti | v1016 | ALTA |  | VSG-b (Ligantes bituminosos) | Ligantes | 2007-01-30 | 2007-03-12 | [5 empty] | 4100000069 | Penetración e índice de penetración de materiales bituminosos | No | 40 | Sala Betunes | Nuevo
en nave | 0000880 | Viscosímetro Saybolt | Viscosímetro Saybolt de un puesto ( AVERIDADO ) | 606175 | Proeti | B0175 | ALTA |  | VSG-b (Ligantes bituminosos) | Ligantes | 2007-01-30 | 2007-03-12 | [5 empty] | 4100000069 | Viscosidad Saybolt de los materiales bituminosos | No | 1404 | Sala Betunes | Nuevo | [5 empty] | 2007-03-12
en nave | 0000881 | Boquilla Furol | Boquilla Furol para viscosímetro Saybolt de un puesto | 606175 | Proeti | B0175/1 | ALTA |  | VSG-b (Ligantes bituminosos) | Ligantes | 2007-01-30 | 2007-03-12 | [5 empty] | 4100000069 | Viscosidad Saybolt de los materiales bituminosos | No | 18 | Sala Betunes | Nuevo | [5 empty] | 2007-03-12
en nave | 0000882 | Boquilla standard | Boquilla standard para viscosímetro Saybolt de un puesto | 606175 | Proeti | B0175/2 | ALTA |  | VSG-b (Ligantes bituminosos) | Ligantes | 2007-01-30 | 2007-03-12 | [5 empty] | 4100000069 | Viscosidad Saybolt de los materiales bituminosos | No | 18 | Sala Betunes | Nuevo | [5 empty] | 2007-03-12
en nave | 0000883 | Embudo con malla | Embudo con malla de filtración de 0.16mm | 606175 | Proeti | B0175/3 | ALTA |  | VSG-b (Ligantes bituminosos) | Ligantes | 2007-01-30 | 2007-03-12 | [5 empty] | 4100000069 | Viscosidad Saybolt de los materiales bituminosos | No | 45 | Sala Betunes | Nuevo | [5 empty] | 2007-03-12
| 0000884 | Termómetro 19C | Termómetro ASTM 19C |  | Proeti | v1019 | ALTA |  | VSG-b (Ligantes bituminosos) | Ligantes | 2007-01-30 | 2007-03-12 | [5 empty] | 4100000069 | Punto de reblandecimiento, anillo y bola. | No | 35 | Sala Betunes | Nuevo
| 0000885 | Termómetro 21C | Termómetro ASTM 21C |  | Proeti | v1021 | ALTA |  | VSG-b (Ligantes bituminosos) | Ligantes | 2007-01-30 | 2007-03-12 | [5 empty] | 4100000069 | Punto de reblandecimiento, anillo y bola. | No | 35 | Sala Betunes | Nuevo
| 0000886 | Termómetro 22C | Termómetro ASTM 22C |  | Proeti | v1022 | ALTA |  | VSG-b (Ligantes bituminosos) | Ligantes | 2007-01-30 | 2007-03-12 | [5 empty] | 4100000069 | Punto de reblandecimiento, anillo y bola. | No | 61 | Sala Betunes | Nuevo
| 0000887 | Termómetro 68C | Termómetro ASTM 68C |  | Proeti | v1068 | ALTA |  | VSG-b (Ligantes bituminosos) | Ligantes | 2007-01-30 | 2007-03-12 | [5 empty] | 4100000069 | Punto de reblandecimiento, anillo y bola. | No | 75 | Sala Betunes | Nuevo
| 0000888 | Contenedor | Contenedor de latón de diámetro 55x35mm |  | Proeti | B0166/5 | ALTA |  | VSG-b (Ligantes bituminosos) | Ligantes | 2007-01-30 | 2007-03-12 | [5 empty] | 4100000069 | Penetración e índice de penetración de materiales bituminosos | No | 4 | Sala Betunes | Nuevo | [5 empty] | 2007-03-12
| 0000890 | Lona azul | Lona azul toma muestras áridos |  | Ibertest |  |  |  | EHA-b (Aridos y Cementos) | Aridos y Cementos | 2004-01-26 | 2004-02-23 | [5 empty] | 4113000005 |  | No | 0 | almacén | Nuevo
| 0000891 | Barra cilíndrica | Barra cilíndrica toma muestras áridos | [6 empty] | Aridos y Cementos | 2004-01-26 | 2004-02-23 | [5 empty] | 4000000000 |  | No | 0 | almacén | Nuevo
en nave | 0000892 | Tamiz | 0.063 mm | 20070108 | Mecánica Científica S.A |  | alta |  | EHA-b (Aridos y Cementos) | Aridos y Cementos | 2007-03-23 | 2007-03-23 | [5 empty] | 4122000015 |  | Si | 0 | Áridos y Cementos | Nuevo
en nave | 0000893 | Cono de abrams | Cono de abrams |  | Mecánica Científica |  | Alta |  |  | Hormigón | 2007-03-23 | 2007-03-23 | [5 empty] | 4122000015 |  | No | 0 |  | Nuevo
| 0000894 | Placa para cono | Placa para cono |  |  |  | Alta |  |  | Hormigón | 2007-03-23 | 2007-03-23 | [5 empty] | 4122000015 |  | No | 0 |  | Nuevo
en nave | 0000895 | Matraz de 100ml | Matraz aforado de 100ml, boca 14/23 | 073-201633 | Scharlau |  | Alta |  |  | Aridos y Cementos | 2007-03-15 | 2007-03-16 | [5 empty] | 4100000075 |  | No | 0 | Químicos | Nuevo
en nave | 0000896 | Matraz de 100 ml | Matraz aforado de 100ml, boca 14/23 | 073-201633 | Scharalu |  | Alta |  |  | Aridos y Cementos | 2007-03-15 | 2007-03-16 | [5 empty] | 4100000075 |  | No | 0 | Químicos | Nuevo
en nave | 0000897 | Varilla | Varilla de 3mm |  |  |  | Alta |  | VSG-b (Ár.,rellenos y c.gran.) | Áridos,Rellenos,Capas Granular | 2007-01-15 | 2007-03-05 | [5 empty] | 4000000000 | Ensayo de límites de atterberg | No | 0 | Sala Suelos | Nuevo
en nave | 0000898 | Bandeja suelos | bandeja suelos de 90x90 |  | Mecánica Científica |  | Alta |  | VSG-b (Ár.,rellenos y c.gran.) | Áridos,Rellenos,Capas Granular | 2007-01-15 | 2007-03-05 | [5 empty] | 4122000015 | Ensayo Próctor Normal,modificado y CBR. | No | 0 | Sala Suelos | Nuevo
en nave | 0000899 | Arena uniforme | Arena de tamaño uniforme |  |  |  | Alta |  | VSG-b (Ár.,rellenos y c.gran.) | Áridos,Rellenos,Capas Granular | 2006-11-14 | 2007-01-15 | [5 empty] | 4000000000 | Densidad in situ por el método de la arena | No | 54 | Sala Suelos | Nuevo
| 0000900 | Compás de puntas | Compás de puntas |  |  |  | Alta |  | VSG-b (Materiales Compuestos) | Áridos,Rellenos,Capas Granular | 2006-11-14 | 2007-01-15 | [5 empty] | 4000000000 | Medida de la macrotextura superficial por el método volumétrico | No | 170 | Sala Suelos | Nuevo
| 0000901 | Pantalla cortaviento | Pantalla cortavientos |  |  |  | Alta |  | VSG-b (Materiales Compuestos) | Áridos,Rellenos,Capas Granular | 2006-11-14 | 2007-01-15 | [5 empty] | 4000000000 | Medida de la macrotextura superficial por el método volumétrico | No | 0 | Sala Suelos | Nuevo
en nave | 0000902 | Boquilla mechero | Boquilla para mechero portátil de gas |  |  |  | Alta |  | VSG-b (Materiales Compuestos) | Áridos,Rellenos,Capas Granular | 2006-11-14 | 2007-01-15 | [5 empty] | 4000000000 | Medida de la macrotextura superficial por el método volumétrico | No | 0 | Sala Suelos | Nuevo
en nave | 0000904 | Botes metálicos | Botes metálicos boca ancha cierre hermético | 240570 |  |  | Alta |  | VSG-b (Ligantes bituminosos) | Ligantes | 2007-01-15 | 2007-03-05 | [5 empty] | 4000000000 | Toma de muestras de ligantes | No | 0 | Sala betunes | Nuevo
en nave | 0000905 | Infernillo | Infernillo eléctrico |  |  |  | Alta |  | VSG-b (Ár.,rellenos y c.gran.) | Mezclas bituminosas | 2007-01-09 | 2007-01-15 | [5 empty] | 4000000000 | Índice CBR | No | 0 | Sala Suelos | Nuevo
en nave | 0000907 | Aceite de SAE 40 | Aceite de SAE 40 de 5 litros | TVSAE40 |  |  | Alta |  |  | Áridos,Rellenos,Capas Granular | 2007-05-03 | 2007-05-03 | [5 empty] | 4120000000 |  | No | 0 | Viales | Nuevo
en nave | 0000911 | Probeta de 50 ml | Probeta de borosilicato, C/T. V-A-50 ml 1/2 | 0552200 | [5 empty] | Áridos,Rellenos,Capas Granular | 2007-05-03 | 2007-05-03 | [5 empty] | 4100000112 |  | No | 0 | Viales | Nuevo
en nave | 0000913 | Aceite de calibrado | Aceite de calibrado S6 |  |  |  | Alta |  |  | Áridos,Rellenos,Capas Granular | 2007-05-03 | 2007-05-03 | [5 empty] | 4000000000 |  | No | 0 | Viales | Nuevo
en nave | 0000914 | Tamiz | 0.63 mm | 20050707 | Mecánica Científica S.A |  | alta |  | VSG-b (Ár.,rellenos y c.gran.) | Aridos y Cementos | 2007-05-03 | 2007-05-03 |  |  | 2025-06-24 |  | 2025-06-24 | 4122000015 |  | Si | 0 | Áridos y Cementos | Nuevo |  | Interno |  |  |  | 2024-06-24
en nave | 0000915 | Tamiz | 100 mm | 20060458 | Mecánica Científica S.A |  | alta |  | VSG-b (Ár.,rellenos y c.gran.) | Aridos y Cementos | 2007-05-03 | 2007-05-03 |  |  | 2020-03-02 |  | 2020-03-02 | 4122000015 |  | Si | 0 | Áridos y Cementos | Nuevo |  | Interno |  |  |  | 2018-03-06
en nave | 0000917 | Balanza 0,1 g | Balanza de precisión. Max= 10000 g. e= 0,1 g | 150673 | GRAM PRECISIÓN | STB-10 K | BAJA | 2013-09-11 | EHA-b (Aridos y Cementos) | Aridos y Cementos | 2007-04-24 | 2007-05-07 | [5 empty] | 4113000018 |  | Si | 0 | Áridos/Cementos | Nuevo |  |  |  |  | 2011-09-22
en nave | 0000919 | Tamiz | 0.63 mm | 152246 | Mecánica Científica |  | Alta |  |  | Áridos,Rellenos,Capas Granular | 2007-05-28 | 2007-05-28 |  |  | 2008-05-28 |  | 2008-05-28 | 4122000015 |  | No | 0 | Viales | Nuevo |  | Interno
en nave | 0000920 | Tamiz | 0.125 mm | 152260 | Mecánica Científica |  | Alta |  |  | Aridos y Cementos | 2007-05-28 | 2007-05-28 |  |  | 2020-03-06 |  | 2020-03-06 | 4122000015 |  | No | 0 | Áridos y cementos | Nuevo |  | Interno |  |  |  | 2019-03-06
en nave | 0000921 | Tamiz | 100 mm | 20060457 | Mecánica Científica |  | Alta |  |  | Áridos,Rellenos,Capas Granular | 2007-05-28 | 2007-05-28 |  |  | 2009-05-28 |  | 2009-05-28 | 4122000015 |  | No | 0 | Viales | Nuevo |  | Interno
| 0000929 | Molde Cilíndrico | 150 Uds. 150 mm. diámetro x 300 mm. altura |  | CONTROLS |  | ALTA |  | EHA-b (Hormigón) | Hormigón | 2007-09-03 | 2007-09-04 | [5 empty] | 4000000000 |  | No | 0 | Hormigones | Nuevo
en nave | 0000930 | Molde CBR | Molde CBR abierto |  | Sistema de Ensayos | S-0914 | Alta |  | VSG-b (Ár.,rellenos y c.gran.) | Áridos,Rellenos,Capas Granular | 2007-09-06 | 2007-09-07 | [5 empty] | 4100000117 | Indice CBR | No | 0 | Sala de suelos | Nuevo
en nave | 0000931 | Molde CBR | Molde CBR abierto |  | Sistema de Ensayos | S-0914 | Alta |  | VSG-b (Ár.,rellenos y c.gran.) | Áridos,Rellenos,Capas Granular | 2007-09-06 | 2007-09-14 | [5 empty] | 4100000117 | Indice CBR | No | 0 | Sala de suelos | Nuevo
en nave | 0000932 | Molde CBR | Molde CBR abierto |  | Sistema de Ensayos | S-0914 | Alta |  | VSG-b (Ár.,rellenos y c.gran.) | Áridos,Rellenos,Capas Granular | 2007-09-06 | 2007-09-07 | [5 empty] | 4100000117 | Indice CBR | No | 0 | Sala de suelos | Nuevo
en nave | 0000933 | Molde CBR | Molde CBR abierto |  | Sistema de Ensayos | S-0914 | Alta |  | VSG-b (Ár.,rellenos y c.gran.) | Áridos,Rellenos,Capas Granular | 2007-09-06 | 2007-09-07 | [5 empty] | 4100000117 | Indice CBR | No | 0 | Sala de suelos | Nuevo
en nave | 0000934 | Molde CBR | Molde CBR abierto |  | Sistemas de ensayo | S-0914 | Alta |  | VSG-b (Ár.,rellenos y c.gran.) | Áridos,Rellenos,Capas Granular | 2007-09-06 | 2007-09-07 | [5 empty] | 4100000117 | Indice CBR | No | 0 | Sala de suelos | Nuevo
en nave | 0000935 | Molde CBR | Molde CBR abierto |  | Sistema de ensayos | S-0914 | Alta |  | VSG-b (Ár.,rellenos y c.gran.) | Áridos,Rellenos,Capas Granular | 2007-09-06 | 2007-09-07 | [5 empty] | 4100000117 | Indice CBR | No | 0 | Sala de suelos | Nuevo
en nave | 0000936 | Molde CBR | Molde CBR abierto |  | Sistema de ensayos | S-0914 | Alta |  | VSG-b (Ár.,rellenos y c.gran.) | Áridos,Rellenos,Capas Granular | 2007-09-06 | 2007-09-07 | [5 empty] | 4100000117 | Indice CBR | No | 0 | Sala de suelos | Nuevo
en nave | 0000937 | Molde CBR | Molde CBR abierto |  | Sistema de ensayos | S-0914 | Alta |  | VSG-b (Ár.,rellenos y c.gran.) | Áridos,Rellenos,Capas Granular | 2007-09-06 | 2007-09-07 | [5 empty] | 4100000117 | Indice CBR | No | 0 | Sala de suelos | Nuevo
en nave | 0000938 | Molde CBR | Molde CBR abierto |  | Sistemas de ensayos | S-0914 | Alta |  | VSG-b (Ár.,rellenos y c.gran.) | Áridos,Rellenos,Capas Granular | 2007-09-06 | 2007-09-07 | [5 empty] | 4100000117 | Indice CBR | No | 0 | Sala de suelos | Nuevo
en nave | 0000939 | Molde CBR | Molde CBR abierto |  | Sistemas de ensayos | S-0914 | Alta |  | VSG-b (Ár.,rellenos y c.gran.) | Áridos,Rellenos,Capas Granular | 2007-09-06 | 2007-09-07 | [5 empty] | 4100000117 | Indice CBR | No | 0 | Sala de suelos | Nuevo
en nave | 0000940 | Molde CBR | Molde CBR abierto |  | Sistema de ensayos | S-0914 | Alta |  | VSG-b (Ár.,rellenos y c.gran.) | Áridos,Rellenos,Capas Granular | 2007-09-06 | 2007-09-07 | [5 empty] | 4100000117 | Indice CBR | No | 0 | Sala de suelos | Nuevo
en nave | 0000941 | Molde CBR | Molde CBR abierto |  | Sistemas de ensayo | S-0914 | Alta |  | VSG-b (Ár.,rellenos y c.gran.) | Áridos,Rellenos,Capas Granular | 2007-09-06 | 2007-09-07 |  |  |  | 2019-06-13 | 2019-06-13 | 4100000117 | Indice CBR | No | 0 | Sala de suelos | Nuevo |  |  | Interno
en nave | 0000942 | Base perforada | Base perforada para molde CBR |  | Sistemas de ensayo | S-0902 | Alta |  | VSG-b (Ár.,rellenos y c.gran.) | Áridos,Rellenos,Capas Granular | 2007-09-06 | 2007-09-07 | [5 empty] | 4100000117 | Indice CBR | No | 0 | Sala de suelos | Nuevo
en nave | 0000943 | Base perforada | Base perforada para molde CBR |  | Sistema de ensayos | S-0902 | Alta |  | VSG-b (Ár.,rellenos y c.gran.) | Áridos,Rellenos,Capas Granular | 2007-09-06 | 2007-09-07 | [5 empty] | 4100000117 | Indice de CBR | No | 0 | Sala de suelos | Nuevo
en nave | 0000944 | Base perforada | Base perforada para molde CBR |  | Sistema de ensayos | S-0902 | Alta |  | VSG-b (Ár.,rellenos y c.gran.) | Áridos,Rellenos,Capas Granular | 2007-09-06 | 2007-09-07 | [5 empty] | 4100000117 | Indice CBR | No | 0 | Sala de suelos | Nuevo
en nave | 0000945 | Base perforada | Base perforada para molde CBR |  | Sistemas de ensayo | S-0902 | Alta |  | VSG-b (Ár.,rellenos y c.gran.) | Áridos,Rellenos,Capas Granular | 2007-09-06 | 2007-09-07 | [5 empty] | 4100000117 | Indice CBR | No | 0 | Sala de suelos | Nuevo
en nave | 0000946 | Base perforada | Base perforada para molde CBR |  | Sistemas de ensayos | S-0902 | Alta |  | VSG-b (Ár.,rellenos y c.gran.) | Áridos,Rellenos,Capas Granular | 2007-09-06 | 2007-09-07 | [5 empty] | 4100000117 | Indice CBR | No | 0 | Sala de suelos | Nuevo
en nave | 0000947 | Base perforada | Base perforada para molde CBR |  | Sistemas de ensayos | S-0902 | Alta |  | VSG-b (Ár.,rellenos y c.gran.) | Áridos,Rellenos,Capas Granular | 2007-09-06 | 2007-09-07 | [5 empty] | 4100000117 |  | No | 0 |  | Nuevo
en nave | 0000948 | Base perforada | Base perforada para molde CBR |  | Sistemas de ensayos | S-0902 | Alta |  | VSG-b (Ár.,rellenos y c.gran.) | Áridos,Rellenos,Capas Granular | 2007-09-06 | 2007-09-07 | [5 empty] | 4100000117 | Indice CBR | No | 0 | Sala de suelos | Nuevo
en nave | 0000949 | Base perforada | Base perforada para molde CBR |  | SISTEMAS DE ENSAYO | S-0902 | Alta |  | VSG-b (Ár.,rellenos y c.gran.) | Áridos,Rellenos,Capas Granular | 2007-09-06 | 2007-09-07 | [5 empty] | 4100000117 | Indice CBR | No | 0 | Sala de suelos | Nuevo
en nave | 0000950 | Base perforada | Base perforada para molde CBR |  | Sistemas de ensayos | S-0902 | Alta |  | VSG-b (Ár.,rellenos y c.gran.) | Áridos,Rellenos,Capas Granular | 2007-09-06 | 2007-09-07 | [5 empty] | 4100000117 | Indice CBR | No | 0 | Sala de suelos | Nuevo
en nave | 0000951 | Base perforada | Base perforada para molde CBR |  | Sistemas de ensayo | S-0902 | Alta |  | VSG-b (Ár.,rellenos y c.gran.) | Áridos,Rellenos,Capas Granular | 2007-09-06 | 2007-09-07 | [5 empty] | 4100000117 | Indice CBR | No | 0 | Sala de suelos | Nuevo
en nave | 0000952 | Base perforada | Base perforada para molde CBR |  | Sistemas de ensayo | S-0902 | Alta |  | VSG-b (Ár.,rellenos y c.gran.) | Áridos,Rellenos,Capas Granular | 2007-09-06 | 2007-09-07 | [5 empty] | 4100000117 | Indice CBR | No | 0 | Sala de suelos | Nuevo
en nave | 0000953 | Base perforada | Base perforada para molde CBR |  | Sistemas de ensayo | S-0902 | Alta |  | VSG-b (Ár.,rellenos y c.gran.) | Áridos,Rellenos,Capas Granular | 2007-09-06 | 2007-09-07 | [5 empty] | 4100000117 | Indice CBR | No | 0 | Sala de suelos | Nuevo
en nave | 0000954 | Placa perforada | Placa perforada con vástago extensible |  | Sistemas de ensayo | S-0905 | Alta |  | VSG-b (Ár.,rellenos y c.gran.) | Áridos,Rellenos,Capas Granular | 2007-09-06 | 2007-09-07 | [5 empty] | 4100000117 | Indice CBR | No | 0 | Sala de suelos | Nuevo
en nave | 0000955 | Placa perforada | Placa perforada con vástago extensible |  | Sistemas de ensayo | S-0905 | Alta |  | VSG-b (Ár.,rellenos y c.gran.) | Áridos,Rellenos,Capas Granular | 2007-09-06 | 2007-09-07 | [5 empty] | 4100000117 | Indice CBR | No | 0 | Sala de suelos | Nuevo
en nave | 0000956 | Placa perforada | Placa perforada con vástago extensible |  | Sistemas de ensayos | S-0905 | Alta |  | VSG-b (Ár.,rellenos y c.gran.) | Áridos,Rellenos,Capas Granular | 2007-09-06 | 2007-09-07 | [5 empty] | 4100000117 | Indice CBR | No | 0 | Sala de suelos | Nuevo
en nave | 0000957 | Placa perforada | Placa perforadacon vástago extensible |  | Sistemas de ensayos | S-0905 | Alta |  | VSG-b (Ár.,rellenos y c.gran.) | Áridos,Rellenos,Capas Granular | 2007-09-06 | 2007-09-07 | [5 empty] | 4100000117 | Indice Cbr | No | 0 | Sala de suelos | Nuevo
en nave | 0000958 | Placa perforada | Placa perforada con vátago extensible |  | Sistemas de ensayo | S-0905 | Alta |  | VSG-b (Ár.,rellenos y c.gran.) | Áridos,Rellenos,Capas Granular | 2007-09-06 | 2007-09-07 | [5 empty] | 4100000117 | Indice CBR | No | 0 | Sala de suelos | Nuevo
en nave | 0000959 | Placa perforada | Placa perforada con vástago extensible |  | Sistemas de ensayo | S-0905 | Alta |  | VSG-b (Ár.,rellenos y c.gran.) | Áridos,Rellenos,Capas Granular | 2007-09-06 | 2007-09-07 | [5 empty] | 4100000117 | Indice CBR | No | 0 | Sala de suelos | Nuevo
en nave | 0000960 | Placa perforada | Placa perforada con vástago extensible |  | Sistema de ensayos | S-0905 | Alta |  | VSG-b (Ár.,rellenos y c.gran.) | Áridos,Rellenos,Capas Granular | 2007-09-06 | 2007-09-07 | [5 empty] | 4100000117 | Indice CBR | No | 0 | Sala de suelos | Nuevo
en nave | 0000961 | Placa perforada | Placa perforada con vástago extensible |  | Sistemas de ensayos | S-0905 | Alta |  | VSG-b (Ár.,rellenos y c.gran.) | Áridos,Rellenos,Capas Granular | 2007-09-06 | 2007-09-07 | [5 empty] | 4100000117 | Indice CBR | No | 0 | Sala de suelos | Nuevo
en nave | 0000962 | Placa perforada | Placa perforada con vástago extensible |  | Sistemas de ensayo | S-0905 | Alta |  | VSG-b (Ár.,rellenos y c.gran.) | Áridos,Rellenos,Capas Granular | 2007-09-06 | 2007-09-07 | [5 empty] | 4100000117 | Indice CBR | No | 0 | Sala de suelos | Nuevo
en nave | 0000963 | Placa perforada | Placa perforada con vástago extensible |  | Sistemas de ensayo | S-0905 | Alta |  | VSG-b (Ár.,rellenos y c.gran.) | Áridos,Rellenos,Capas Granular | 2007-09-06 | 2007-09-07 | [5 empty] | 4100000117 | Indice CBR | No | 0 | Sala de suelos | Nuevo
en nave | 0000964 | Placa perforada | Placa perforada con vástago extensible |  | Sistemas de ensayos | S-0905 | Alta |  | VSG-b (Ár.,rellenos y c.gran.) | Áridos,Rellenos,Capas Granular | 2007-09-06 | 2007-09-07 | [5 empty] | 4100000117 |  | No | 0 |  | Nuevo
en nave | 0000965 | Placa perforada | Placa perforada con vástago extensible |  | Sistemas de ensayo | S-0905 | Alta |  | VSG-b (Ár.,rellenos y c.gran.) | Áridos,Rellenos,Capas Granular | 2007-09-06 | 2007-09-07 | [5 empty] | 4100000117 | Indice CBR | No | 0 | Sala de suelos | Nuevo
en nave | 0000966 | Sobrecarga anular | Sobrecarga anular de 10 libras |  | sistemas de ensayos | S-0910 | Alta |  | VSG-b (Ár.,rellenos y c.gran.) | Áridos,Rellenos,Capas Granular | 2007-09-06 | 2007-09-07 | [5 empty] | 4100000117 | Indice CBR | No | 0 | Sala de suelos | Nuevo
en nave | 0000967 | Sobrecarga anular | Sobrecarga anular de 10 libras |  | Sistemas de ensayo | S-0910 | Alta |  | VSG-b (Ár.,rellenos y c.gran.) | Áridos,Rellenos,Capas Granular | 2007-09-06 | 2007-09-07 | [5 empty] | 4100000117 |  | No | 0 |  | Nuevo
en nave | 0000968 | Sobrecarga anular | Sobrecarga anular de 10 libras |  | Sistemas de ensayo | S-0910 | Alta |  | VSG-b (Ár.,rellenos y c.gran.) | Áridos,Rellenos,Capas Granular | 2007-09-06 | 2007-09-07 | [5 empty] | 4100000117 | Indice CBR | No | 0 | Sala de suelos | Nuevo
en nave | 0000969 | Sobrecarga anular | Sobrecarga anular de 10 libras |  | Sistemas de ensayos | S-0910 | Alta |  | VSG-b (Ár.,rellenos y c.gran.) | Áridos,Rellenos,Capas Granular | 2007-09-06 | 2007-09-07 | [5 empty] | 4100000117 | Indice CBR | No | 0 | Sala de suelos | Nuevo
en nave | 0000970 | Sobrecarga anular | Sobrecarga anular de 10 libras |  | Sistemas de ensayo | S-0910 | Alta |  | VSG-b (Ár.,rellenos y c.gran.) | Áridos,Rellenos,Capas Granular | 2007-09-06 | 2007-09-07 | [5 empty] | 4100000117 | Indice CBR | No | 0 | Sala de suelos | Nuevo
en nave | 0000971 | Sobrecarga anular | Sobrecarga anular de 10 libras |  | Sistemas de ensayo | S-0910 | Alta |  | VSG-b (Ár.,rellenos y c.gran.) | Áridos,Rellenos,Capas Granular | 2007-09-06 | 2007-09-07 | [5 empty] | 4100000117 | Indice CBR | No | 0 | Sala de suelos | Nuevo
en nave | 0000972 | Sobrecarga anular | Sobrecarga anular de 10 libras |  | Sistemas de ensayo | S-0910 | Alta |  | VSG-b (Ár.,rellenos y c.gran.) | Áridos,Rellenos,Capas Granular | 2007-09-06 | 2007-09-07 | [5 empty] | 4100000117 | Indice CBR | No | 0 | Sala de suelos | Nuevo
en nave | 0000973 | Sobrecarga anular | Sobrecarga anular de 10 libras |  | Sistemas de ensayo | S-0910 | Alta |  | VSG-b (Ár.,rellenos y c.gran.) | Áridos,Rellenos,Capas Granular | 2007-09-06 | 2007-09-07 | [5 empty] | 4100000117 | Indice CBR | No | 0 | Sala de suelos | Nuevo
en nave | 0000974 | Sobrecarga anular | Sobrecarga anular de 10 libras |  | Sistemas de ensayo | S-0910 | Alta |  | VSG-b (Ár.,rellenos y c.gran.) | Áridos,Rellenos,Capas Granular | 2007-09-06 | 2007-09-07 | [5 empty] | 4100000117 | Indice CBR | No | 0 | Sala de suelos | Nuevo
en nave | 0000975 | Sobrecarga anular | sobrecarga anular de 10 libras |  | Sistemas de ensayo | S-0910 | Alta |  | VSG-b (Ár.,rellenos y c.gran.) | Áridos,Rellenos,Capas Granular | 2007-09-06 | 2007-09-07 | [5 empty] | 4100000117 | Indice CBR | No | 0 | Sala de suelos | Nuevo
en nave | 0000976 | Sobrecarga anular | Sobrecarga anular de 10 libras |  | Sistemas de ensayo | S-0910 | Alta |  | VSG-b (Ár.,rellenos y c.gran.) | Áridos,Rellenos,Capas Granular | 2007-09-06 | 2007-09-07 | [5 empty] | 4100000117 | Indice CBR | No | 0 | Sala de suelos | Nuevo
en nave | 0000977 | Sobrecarga anular | Sobrecarga anular de 10 libras |  | Sistemas de ensayo | S-0910 | Alta |  | VSG-b (Ár.,rellenos y c.gran.) | Áridos,Rellenos,Capas Granular | 2007-09-06 | 2007-09-07 | [5 empty] | 4100000117 | Indice CBR | No | 0 | Sala de suelos | Nuevo
en nave | 0000978 | Sobrecarga anular | Sobrecarga anular de 10 libras |  | sistemas de ensayo | S-0910 | Alta |  | VSG-b (Ár.,rellenos y c.gran.) | Áridos,Rellenos,Capas Granular | 2007-09-06 | 2007-09-07 | [5 empty] | 4100000117 | Indice CBR | No | 0 | Sala de suelos | Nuevo
en nave | 0000979 | Sobrecarga anular | Sobrecarga anular de 10 libras |  | Sistemas de ensayo | S-0910 | Alta |  | VSG-b (Ár.,rellenos y c.gran.) | Áridos,Rellenos,Capas Granular | 2007-09-06 | 2007-09-07 | [5 empty] | 4100000117 | Indice CBR | No | 0 | Sala de suelos | Nuevo
en nave | 0000980 | Sobrecarga anular | sobrecarga anular de 10 libras |  | Sistemas de ensayo | S-0910 | Alta |  | VSG-b (Ár.,rellenos y c.gran.) | Áridos,Rellenos,Capas Granular | 2007-09-06 | 2007-09-07 | [5 empty] | 4100000117 |  | No | 0 |  | Nuevo
en nave | 0000981 | Sobrecarga ranurada | sobrecarga ranurada de 10 libras |  | Sistemas de ensayo | S-0911 | Alta |  | VSG-b (Ár.,rellenos y c.gran.) | Áridos,Rellenos,Capas Granular | 2007-09-06 | 2007-09-07 | [5 empty] | 4100000117 | Indice CBR | No | 0 | Sala de suelos | Nuevo
en nave | 0000982 | Sobrecarga ranurada | Sobrecarga ranurada de 10 libras |  | sistemas de ensayo | S-0911 | Alta |  | VSG-b (Ár.,rellenos y c.gran.) | Áridos,Rellenos,Capas Granular | 2007-09-06 | 2007-09-07 | [5 empty] | 4100000117 | Indice CBR | No | 0 | Sala de suelos | Nuevo
en nave | 0000983 | Sobrecarga ranurada | Sobrecarga ranurada de 10 libras |  | Sistemas de ensayo | S-0911 | ALTA |  | VSG-b (Ár.,rellenos y c.gran.) | Áridos,Rellenos,Capas Granular | 2007-09-06 | 2007-09-07 | [5 empty] | 4100000117 | Indice CBR | No | 0 | Sala de suelos | Nuevo
en nave | 0000984 | Sobrecarga ranurada | Sobrecarga ranurada de 10 libras |  | Sistemas de ensayo | S-0911 | Alta |  | VSG-b (Ár.,rellenos y c.gran.) | Áridos,Rellenos,Capas Granular | 2007-09-06 | 2007-09-07 | [5 empty] | 4100000117 | Indice CBR | No | 0 | Sala de suelos | Nuevo
en nave | 0000985 | Sobrecarga ranurada | Sobrecarga ranurada de 10 libras |  | Sistemas de ensayo | S-0911 | Alta |  | VSG-b (Ár.,rellenos y c.gran.) | Áridos,Rellenos,Capas Granular | 2007-09-06 | 2007-09-07 | [5 empty] | 4100000117 | Indice CBR | No | 0 | Sala de suelos | Nuevo
en nave | 0000986 | Sobrecarga ranurada | Sobrecarga ranurada de 10 libras |  | Sistemas de ensayo | S-0911 | Alta |  | VSG-b (Ár.,rellenos y c.gran.) | Áridos,Rellenos,Capas Granular | 2007-09-06 | 2007-09-07 | [5 empty] | 4100000117 | Indice CBR | No | 0 | Sala de suelos | Nuevo
en nave | 0000987 | Sobrecarga ranurada | Sobrecarga ranurada de 10 libras |  | Sistemas de ensayo | S-0911 | Alta |  | VSG-b (Ár.,rellenos y c.gran.) | Áridos,Rellenos,Capas Granular | 2007-09-06 | 2007-09-07 | [5 empty] | 4100000117 | Indice CBR | No | 0 | Sala de suelos | Nuevo
en nave | 0000988 | Sobrecarga ranurada | Sobrecarga ranurada de 10 libras |  | Sistemas de ensayo | S-0911 | Alta |  | VSG-b (Ár.,rellenos y c.gran.) | Áridos,Rellenos,Capas Granular | 2007-09-06 | 2007-09-07 | [5 empty] | 4100000117 | Indice CBR | No | 0 | Sala de suelos | Nuevo
en nave | 0000989 | Sobrecarga ranurada | Sobrecarga ranurada de 10 libras |  | Sistemas de ensayo | S-0911 | Alta |  | VSG-b (Ár.,rellenos y c.gran.) | Áridos,Rellenos,Capas Granular | 2007-09-06 | 2007-09-07 | [5 empty] | 4100000117 | Indice CBR | No | 0 | Sala de suelos | Nuevo
en nave | 0000990 | Sobrecarga ranurada | Sobrecarga ranurada de 10 libras |  | Sistemas de ensayo | S-0911 | Alta |  | VSG-b (Ár.,rellenos y c.gran.) | Áridos,Rellenos,Capas Granular | 2007-09-06 | 2007-09-07 | [5 empty] | 4100000117 | Indice CBR | No | 0 | Sala de suelos | Nuevo
en nave | 0000991 | Sobrecarga ranurada | Sobrecarga ranurada de 10 libras |  | Sistemas de ensayo | S-0911 | Alta |  | VSG-b (Ár.,rellenos y c.gran.) | Áridos,Rellenos,Capas Granular | 2007-09-06 | 2007-09-07 | [5 empty] | 4100000117 | Indice CBR | No | 0 | Sala de suelos | Nuevo
en nave | 0000992 | Sobrecarga ranurada | Sobrecarga ranurada de 10 libras |  | Sistemas de ensayo | S-0911 | Alta |  | VSG-b (Ár.,rellenos y c.gran.) | Áridos,Rellenos,Capas Granular | 2007-09-06 | 2007-09-07 | [5 empty] | 4100000117 | Indice CBR | No | 0 | Sala de suelos | Nuevo
en nave | 0000993 | Sobrecarga ranurada | Sobrecarga ranurada de 10 libras |  | Sistemas de ensayo | S-0911 | Alta |  | VSG-b (Ár.,rellenos y c.gran.) | Áridos,Rellenos,Capas Granular | 2007-09-06 | 2007-09-07 | [5 empty] | 4100000117 | Indice CBR | No | 0 | Sala de suelos | Nuevo
en nave | 0000994 | Sobrecarga ranurada | Sobrecarga ranurada de 10 libras |  | Sistemas de ensayo | S-0911 | Alta |  | VSG-b (Ár.,rellenos y c.gran.) | Áridos,Rellenos,Capas Granular | 2007-09-06 | 2007-09-07 | [5 empty] | 4100000117 | Indice CBR | No | 0 | Sala de suelos | Nuevo
en nave | 0000995 | Sobrecarga ranurada | Sobrecarga ranurada de 10 libras |  | Sistemas de ensayo | S-0911 | Alta |  | VSG-b (Ár.,rellenos y c.gran.) | Áridos,Rellenos,Capas Granular | 2007-09-06 | 2007-09-07 | [5 empty] | 4100000117 | Indice CBR | No | 0 | Sala de suelos | Nuevo
en nave | 0000996 | Sobrecarga ranurada | Sobrecarga ranurada de 10 libras |  | Sistemas de ensayo | S-0911 | Alta |  | VSG-b (Ár.,rellenos y c.gran.) | Áridos,Rellenos,Capas Granular | 2007-09-06 | 2007-09-07 | [5 empty] | 4100000117 | Indice CBR | No | 0 | Sala de suelos | Nuevo
en nave | 0000997 | Sobrecarga ranurada | Sobrecarga ranurada de 10 libras |  | Sistemas de ensayo | S-0911 | Alta |  | VSG-b (Ár.,rellenos y c.gran.) | Áridos,Rellenos,Capas Granular | 2007-09-06 | 2007-09-07 | [5 empty] | 4100000117 | Indice CBR | No | 0 | Sala de suelos | Nuevo
en nave | 0000998 | Sobrecarga ranurada | Sobrecarga ranurada de 10 libras |  | Sistemas de ensayo | S-0911 | Alta |  | VSG-b (Ár.,rellenos y c.gran.) | Áridos,Rellenos,Capas Granular | 2007-09-06 | 2007-09-07 | [5 empty] | 4100000117 | Indice CBR | No | 0 | Sala de suelos | Nuevo
en nave | 0000999 | Carga de bolas Los A | Carga abrasiva para el desgaste de Los Angeles por la norma NLT-149/91 |  |  |  | Alta |  | VSG-b (Ár.,rellenos y c.gran.) | Áridos,Rellenos,Capas Granular | 2007-06-21 | 2007-06-22 | [5 empty] | 4122000015 |  | No | 0 | Viales | Nuevo
| 0001000 | Matraz erlenmeyer | Matraz erlenmeyer de boca estrecha de 250ml | 0033527308 | Scharlau |  | Alta |  |  | Aridos y Cementos | 2007-10-10 | 2007-10-10 | [5 empty] | 4100000075 |  | No | 0 | Químicos | Nuevo
| 0001001 | Matraz erlenmeter | Matraz erlenmeyer de boca estrecha de 250ml | 0033527308 | Scharlau |  | Alta |  |  | Aridos y Cementos | 2007-10-10 | 2007-10-10 | [5 empty] | 4100000075 |  | No | 0 | Químicos | Nuevo
| 0001002 | Matraz erlenmeyer de | Matraz erlenmeyer de boca estrecha de 1000 ml | 0033527314 | Scharlau |  | Alta |  |  | Aridos y Cementos | 2007-10-10 | 2007-10-10 | [5 empty] | 4100000075 |  | No | 0 | Químicos | Nuevo
| 0001003 | Cápsula evaporación | Cápsula de evaporación de fondo plano de 110mm de diámetro | 011-0131/6 |  |  | Alta |  |  | Aridos y Cementos | 2007-10-10 | 2007-10-10 | [5 empty] | 4100000075 |  | No | 0 | Químicos | Nuevo
| 0001004 | Cápsula evaporación | Cápsula de evaporación de fondo plano de 110 mm de diámetro | 011-0131/6 |  |  | Alta |  |  | Aridos y Cementos | 2007-10-10 | 2007-10-10 | [5 empty] | 4100000075 |  | No | 0 | Quimicos | Nuevo
| 0001005 | Bote de 125 ml | Frasco bote con tapa de rosca de 125 ml | 038-008125 |  |  | Alta |  |  | Aridos y Cementos | 2007-10-10 | 2007-10-10 | [5 empty] | 4100000075 |  | No | 0 | Químicos | Nuevo
| 0001006 | Bote de 125 ml | Frasco bote con tapa de rosca de 125 ml | 038-008125 |  |  | Alta |  |  | Aridos y Cementos | 2007-10-10 | 2007-10-10 | [5 empty] | 4100000075 |  | No | 0 | Químicos | Nuevo
| 0001007 | Matraz erlenmeyer co | Matraz erlenmeyer con tapón de rosca de 250 ml | 073-000153 |  |  | Alta |  |  | Aridos y Cementos | 2007-10-10 | 2007-10-10 | [5 empty] | 4100000075 |  | No | 0 | Químicos | Nuevo
| 0001008 | Vaso plástico 1000ml | Vaso de precipitado de plástico de 1000 ml | 425-001808 |  |  | Alta |  |  | Aridos y Cementos | 2007-10-10 | 2007-10-10 | [5 empty] | 4100000075 |  | No | 0 | Químicos | Nuevo
| 0001009 | Vaso plástico 1000ml | Vaso de precipitado de plástico de 1000 ml | 425-001808 |  |  | Alta |  |  | Aridos y Cementos | 2007-10-10 | 2007-10-10 | [5 empty] | 4100000075 |  | No | 0 | Químicos | Nuevo
| 0001011 | Crisol ALSINT de 25 | Crisol ALSINT, capacidad 25 ml; altura 37 mm y diámetro 47 mm. | 031-00000B |  |  | Alta |  |  | Aridos y Cementos | 2007-10-19 | 2007-10-22 | [5 empty] | 4100000075 |  | No | 0 | Químicos | Nuevo
| 0001012 | Crisol ALSINT de 25 | Crisol ALSINT, capacidad 25 ml; altura 37 mm y diámetro 47 mm. | 031-00000B |  |  | Alta |  |  | Aridos y Cementos | 2007-10-19 | 2007-10-22 | [5 empty] | 4100000075 |  | No | 0 | Químicos | Nuevo
| 0001013 | Matraz aforado de 10 | Matraz aforado de 10 ml | 073-001630 | Scharlau |  | Alta |  |  | Aridos y Cementos | 2007-01-11 | 2007-10-22 | [5 empty] | 4100000075 |  | No | 0 | Químicos | Nuevo
| 0001014 | Matraz aforado de 10 | Matraz aforado de 10 ml | 073-001630 | Scharlau |  | Alta |  |  | Aridos y Cementos | 2007-01-11 | 2007-10-22 | [5 empty] | 4100000075 |  | No | 0 | Químicos | Nuevo
| 0001015 | Balanza 10 Kilos | Balanza hidróstática 10 Kilos (0.1) | 150998 | GRAM PRECISIÓN | GRAMSTB10K | ALTA |  | VSG-b (Ár.,rellenos y c.gran.) | Áridos,Rellenos,Capas Granular | 2007-10-22 | 10/22/0200 | 24 | 2026-09-23 |  |  | 2026-09-23 | 4113000018 | Cálculo densidades método hidrostático | No | 0 | SALA DE SUELOS | Nuevo | Externo |  |  |  | 2024-09-23
en nave | 0001017 | Tamiz | 3.15 mm | 47347/8 | Filtra |  | Alta |  |  | Aridos y Cementos | 2007-12-27 | 2007-12-28 |  |  | 2008-12-28 |  | 2008-12-28 | 4100000129 |  | No | 0 | Áridos | Nuevo |  | Interno
en nave | 0001018 | Tamiz | 5.60 mm | 47347/9 | Filtra |  | Alta |  |  | Aridos y Cementos | 2007-12-27 | 2007-12-28 |  |  | 2025-06-24 |  | 2025-06-24 | 4100000129 |  | No | 0 |  | Nuevo |  | Interno |  |  |  | 2024-06-24
| 0001019 | Tamiz | 7.10 mm | 47347/11 | Filtra |  | Alta |  |  | Aridos y Cementos | 2007-12-27 | 2007-12-28 |  |  | 2009-12-28 |  | 2009-12-28 | 4100000129 |  | No | 0 | Áridos | Nuevo |  | Interno
en nave | 0001020 | Tamiz | 11.20 mm | 47347/13 | Filtra |  | Alta |  |  | Aridos y Cementos | 2007-12-27 | 2007-12-28 |  |  | 2025-06-24 |  | 2025-06-24 | 4100000129 |  | No | 0 | Áridos | Nuevo |  | Interno |  |  |  | 2024-06-24
en nave | 0001021 | Tamiz | 22.40 mm | 182733/1 | Filtra |  | Alta |  |  | Aridos y Cementos | 2007-12-27 | 2007-12-28 |  |  | 2026-06-24 |  | 2026-06-24 | 4100000129 |  | No | 0 | Áridos | Nuevo |  | Interno |  |  |  | 2024-06-24
en nave | 0001022 | Fondo de 203 mm | Fondo de acero inoxidable de 203 mm de diámetro |  |  |  | Alta |  |  | Aridos y Cementos | 2007-12-27 | 2007-12-28 | [5 empty] | 4100000129 |  | No | 0 | Áridos | Nuevo
en nave | 0001023 | Fondo de 300 mm | Fondo de acero inoxidable de 300 mm de diámetro |  |  |  | Alta |  |  | Aridos y Cementos | 2007-12-27 | 2007-12-28 | [5 empty] | 4100000129 |  | No | 0 | Áridos | Nuevo
en nave | 0001026 | Pipeta de 25 ml | Pipeta agforada de 1 aforo, de 25 ml. Clase A, con nº de lote y certificado. | 073-001682 | Scharlau |  | Alta |  |  | Aridos y Cementos | 2008-02-08 | 2008-02-08 | [5 empty] | 4100000075 |  | No | 0 | Químicos | Nuevo
en nave | 0001027 | Pipeta de 25 ml | Pipeta aforada de 1 aforo, de 25 ml. Clase A, con nº de lote y certificado. | 073-001682 | Scharlau |  | Alta |  |  | Aridos y Cementos | 2008-02-08 | 2008-02-08 | [5 empty] | 4100000075 |  | No | 0 | Químicos | Nuevo
en nave | 0001028 | Pipeta de 25 ml | Pipeta aforada de 1 aforo, de 25 ml. Clase A, con nº de lote y certificado. | 073-001682 | Scharlau |  | Alta |  |  | Aridos y Cementos | 2008-02-08 | 2008-02-08 | [5 empty] | 4100000075 |  | No | 0 | Químicos | Nuevo
en nave | 0001029 | Pipeta de 25 ml | Pipeta aforada de 1 aforo, de 25 ml. Clase A, con nº de lote y certificado | 073-001682 | Scharlau |  | Alta |  |  | Aridos y Cementos | 2008-02-08 | 2008-02-08 | [5 empty] | 4100000075 |  | No | 0 | Químicos | Nuevo
en nave | 0001030 | Pipeta de 25 ml | Pipeta aforada de 1 aforo, de 25 ml. Clase A, con nº de lote y certificado | 073-001682 | Scharlau |  | Alta |  |  | Aridos y Cementos | 2008-02-08 | 2008-02-08 |  |  | 2025-10-14 |  | 2025-10-14 | 4100000075 |  | No | 0 | Químicos | Nuevo |  | Interno |  |  |  | 2024-10-14
en nave | 0001031 | Vaso de 250 ml | Vaso de precipitado de 250 ml de capacidad | 0033510108 | Ilmabor |  | Alta |  |  | Aridos y Cementos | 2008-02-08 | 2008-02-08 | [5 empty] | 4100000075 |  | No | 0 | Químicos | Nuevo
en nave | 0001032 | Vaso de 250 ml | Vaso de precipitado de 250 ml de capacidad | 0033510108 | Ilmabor |  | Alta |  |  | Aridos y Cementos | 2008-02-08 | 2008-02-08 | [5 empty] | 4100000075 |  | No | 0 | Químicos | Nuevo
en nave | 0001033 | Vaso de 600 ml | Vaso de precipitado de 600 ml de capacidad | 0033510112 | Ilmabor |  | Alta |  |  | Aridos y Cementos | 2008-02-08 | 2008-02-08 | [5 empty] | 4100000075 |  | No | 0 | Químicos | Nuevo
en nave | 0001034 | Vaso de 600 ml | Vaso de precipitado de 600 ml de capacidad | 0033510112 | Ilmabor |  | Alta |  |  | Aridos y Cementos | 2008-02-08 | 2008-02-08 | [5 empty] | 4100000075 |  | No | 0 | Químicos | Nuevo
en nave | 0001035 | Vaso de 600 ml | Vaso de precipitado de 600 ml de capacidad | 0033510112 | Ilmabor |  | Alta |  |  | Aridos y Cementos | 2008-02-08 | 2008-02-08 | [5 empty] | 4100000075 |  | No | 0 | Químicos | Nuevo
en nave | 0001036 | Matraz erlenmeyer | Matraz erlenmeyer de boca ancha de 250 ml de capacidad | 003327508 | Ilmabor |  | Alta |  |  | Aridos y Cementos | 2008-02-08 | 2008-02-08 | [5 empty] | 4100000075 |  | No | 0 | Químicos | Nuevo
en nave | 0001037 | Matraz erlenmeyer | Matraz erlenmeyer de boca ancha de 250 ml de capacidad | 0033527508 | Ilmabor |  | Alta |  |  | Aridos y Cementos | 2008-02-08 | 2008-02-08 | [5 empty] | 4100000075 |  | No | 0 | Químicos | Nuevo
en nave | 0001038 | Vaso de 50 ml | Vaso de precipitado de 50 ml de capacidad | 0033550104 | Ilmabor |  | Alta |  |  | Aridos y Cementos | 2008-02-08 | 2008-02-08 | [5 empty] | 4100000075 |  | No | 0 | Químicos | Nuevo
en nave | 0001039 | Vaso de 50 ml | Vaso de precipitado de 50 ml de capacidad | 0033550104 | Ilmabor |  | Alta |  |  | Aridos y Cementos | 2008-02-08 | 2008-02-08 | [5 empty] | 4100000075 |  | No | 0 | Químicos | Nuevo
en nave | 0001040 | Vaso de 50 ml | Vaso de precipitado de 50 ml de capacidad | 0033550104 | Ilmabor |  | Alta |  |  | Aridos y Cementos | 2008-02-08 | 2008-02-08 | [5 empty] | 4100000075 |  | No | 0 | Químicos | Nuevo
en nave | 0001042-2 | Transductor Lineal | CORTE DIRECTO. CAPTADOR | 21634 | Schreiber | SM222.10.2.S | Alta |  | GTL-b (Identific. y estado) | Geotecnia | 2008-03-13 | 2008-03-13 | 120 | 2028-08-09 |  |  | 2028-08-09 | 4113000005 | Ensayo de Corte Directo | No | 0 | Sala de Geotecnia | Nuevo | Externo |  |  |  | 2018-08-09
en nave | 0001042-3 | Transductor Lineal | CORTE DIRECTO. CAPTADOR | 23749 | Schreiber | SM260.40.2.ST | Alta |  | GTL-b (Identific. y estado) | Geotecnia | 2008-03-13 |  | 120 | 2028-08-09 |  |  | 2028-08-09 | 4113000005 | Ensayo de Corte Directo | No | 0 | Sala de Geotecnia | Nuevo | Externo |  |  |  | 2018-08-09
en nave | 0001044-1 | Transductor Lineal | BANCADA EDOMETRICA Nº0001044-1. TRASDUCTOR | 21635 | Schreiber | SM222.10.2.S | Alta |  | GTL-b (Identific. y estado) | Geotecnia | 2008-03-13 | 2008-03-13 | 120 | 2009-03-13 |  |  | 2009-03-13 | 4113000005 | Presión de hinchamiento Hinchamiento Libre Edómetro | No | 0 | Sala de Geotecnia | Nuevo | Externo |  |  |  | 2008-03-13
en nave | 0001044-2 | Transductor Lineal | BANCADA EDOMETRICA Nº0001044-2. TRASDUCTOR | 21636 | Schreiber | SM222.10.2.S | Alta |  | GTL-b (Identific. y estado) | Geotecnia | 2008-03-13 | 2008-03-13 | 120 | 2009-03-13 |  |  | 2009-03-13 | 4113000005 | Presión de hinchamiento Hinchamiento Libre Edómetro | No | 0 | Sala de Geotecnia | Nuevo | Externo |  |  |  | 2008-03-13
en nave | 0001044-3 | Transductor Lineal | BANCADA EDOMETRICA Nº0001044-3. TRASDUCTOR | 21637 | Schreiber | SM222.10.2.S | Alta |  | GTL-b (Identific. y estado) | Geotecnia | 2008-03-13 | 2008-03-13 | 120 | 2009-03-13 |  |  | 2009-03-13 | 4113000005 | Presión de hinchamiento Hinchamiento Libre Edómetro | No | 0 | Sala de Geotecnia | Nuevo | Externo |  |  |  | 2008-03-13
| 0001046 | Picnómetro 100 ml | Picnómetro Gay-Lussac de 100 ml ajuste de capacidad en el picnómetro Scharlau | 073-000989 | Brand Duran |  | Alta |  |  | Geotecnia | 2008-04-16 | 2008-04-17 | [5 empty] | 4100000075 |  | No | 0 | Químicos | Nuevo
| 0001047 | Embudo rama larga | Embudo rama larga de 75 mmde diámetro por 150 mm de longitud de vidrio Soda Ilma | 359-793208 |  |  | Alta |  |  | Aridos y Cementos | 2008-04-16 | 2008-04-17 | [5 empty] | 4100000075 |  | No | 0 | Químicos | Nuevo
| 0001048 | Embudo rama larga | Embudo rama larga de 75 mmde diámetro por 150 mm de longitud de vidrio Soda Ilma | 359-793208 |  |  | Alta |  |  | Aridos y Cementos | 2008-04-16 | 2008-04-17 | [5 empty] | 4100000075 |  | No | 0 | Químicos | Nuevo
| 0001049 | Embudo rama larga | Embudo rama larga de 75 mmde diámetro por 150 mm de longitud de vidrio Soda Ilma | 359-793208 |  |  | Alta |  |  | Aridos y Cementos | 2008-04-16 | 2008-04-17 | [5 empty] | 4100000075 |  | No | 0 | Químicos | Nuevo
| 0001050 | Vidrio de reloj | Vidrio de reloj de 100 mm de diámetro de vidiro neutro Scharlau | 038-182100 |  |  | Alta |  |  | Aridos y Cementos | 2008-04-16 | 2008-04-17 | [5 empty] | 4100000075 |  | No | 0 | Químicos | Nuevo
| 0001051 | Vidrio de reloj | Vidrio de reloj de 100 mm de diámetro de vidiro neutro Scharlau | 038-182100 |  |  | Alta |  |  | Aridos y Cementos | 2008-04-16 | 2008-04-17 | [5 empty] | 4100000075 |  | No | 0 | Químicos | Nuevo
| 0001052 | Vidiro de reloj | Vidrio de reloj de 100 mm de diámetro de vidiro neutro Scharlau | 038-182100 |  |  | Alta |  |  | Aridos y Cementos | 2008-04-16 | 2008-04-17 | [5 empty] | 4100000075 |  | No | 0 | Químicos | Nuevo
| 0001053 | Vidrio de reloj | Vidrio de reloj de 100 mm de diámetro de vidiro neutro Scharlau | 038-182100 |  |  | Alta |  |  | Aridos y Cementos | 2008-04-16 | 2008-04-17 | [5 empty] | 4100000075 |  | No | 0 | Químicos | Nuevo
| 0001054 | Crisol ALSINT de 25 | Crisol ALSINT, capacidad 25 ml; altura 37 mm y diámetro 47 mm. | 031-00000B |  |  | Alta |  |  | Aridos y Cementos | 2008-03-06 | 2008-04-17 | [5 empty] | 4100000075 |  | No | 0 | Químicos | Nuevo
| 0001055 | Crisol ALSINT de 25 | Crisol ALSINT, capacidad 25 ml; altura 37 mm y diámetro 47 mm. | 031-00000B |  |  | Alta |  |  | Aridos y Cementos | 2008-03-27 | 2008-04-17 | [5 empty] | 4100000075 |  | No | 0 | Químicos | Nuevo
| 0001061 | Matraz 250 ml | Matraz aforado de 250 ml de capacidad | 9.276692 |  |  | Alta |  |  | Geotecnia | 2008-06-24 | 2008-06-24 | [5 empty] | 4100000129 |  | No | 0 | Geotecnia | Nuevo
| 0001062 | Jeringuilla | Jeringuilla | [6 empty] | Geotecnia | 2008-05-20 | [8 empty] | No | 0 |  | Nuevo
en nave | 0001063 | Extractor manual | Extractor manual de muestras | 08001382 | Controls | 16-T0082/A | Alta |  | GTL-b (Identific. y estado) | Geotecnia | 2008-05-20 | [8 empty] | No | 0 | Sala de Geotécnia | Nuevo |  |  | Externo
en nave | 0001064 | Talladores | Talladores |  |  |  | Alta |  | GTL-b (Identific. y estado) | Geotecnia | 2008-05-20 | [7 empty] | Tallado de muestras | No | 0 | Sala de Geotécnia | Nuevo |  |  | Externo
| 0001065 | Picnómetro 100 ml | Picnómetro Gay-Lussac de 100 ml ajuste de capacidad en el picnómetro Scharlau | 073-000989 | Brand Duran |  | Alta |  |  | Geotecnia | 2008-05-13 | 2008-05-26 | [5 empty] | 4100000075 |  | No | 0 | Químicos | Nuevo
| 0001066 | Picnómetro 100 ml | Picnómetro Gay-Lussac de 100 ml ajuste de capacidad en el picnómetro Scharlau | 073-000989 | Brand Duran |  | Alta |  |  | Geotecnia | 2008-05-13 | 2008-05-26 | [5 empty] | 4100000075 |  | No | 0 | Químicos | Nuevo
en nave | 0001067 | Hornillo |  |  |  |  | ALTA |  | GTC-b | Geotecnia | 2008-04-04 | 2008-04-04 | [5 empty] | 4300000187 | Toma de muestras inalteradas | No | 0 | Camión de sondeos | Nuevo
en nave | 0001068 | Caja para embalaje | Caja para embalaje |  |  |  | Alta |  | GTC-b | Geotecnia | 2008-04-04 | 2008-04-04 | [5 empty] | 4300000187 |  | No | 0 | Camión de sondeos | Usado
| 0001069 | Cilindro tomamuestra | Cilindro tomamuestras de filo cortante |  |  |  | Alta |  | GTC-b | Geotecnia | 2008-04-04 | 2008-04-04 | [5 empty] | 4300000187 | Diámetro exterior 65 mm. Diámetro interior 63 mm. | No | 0 | Camión de Sondeos | Usado
en nave | 0001070 | Parafina | Parafina, vendas de malla abierta y brocha |  |  |  | Alta |  | GTC-b | Geotecnia | 2008-04-04 | 2008-04-04 | [5 empty] | 4300000187 | Conservación muestras inalteradas | No | 0 | Camión de sondeos | Usado
| 0001071 | Tubo tomamuestras | Tubo tomamuestras de pared delgada |  |  |  | Alta |  | GTC-b | Geotecnia | 2008-04-04 | 2008-04-04 | [5 empty] | 4300000187 | Toma de muestras | No | 0 | Camión de Sondeos | Usado
| 0001072 | Tubo tomamuestras | Tubo tomamuestras de pistón fijo |  |  |  | Alta |  | GTC-b | Geotecnia | 2008-04-04 | 2008-04-04 | [5 empty] | 4300000187 | Toma de muestras | No | 0 | Camión de sondeos | Usado
| 0001073 | Tubo tomamuestras | Tubo tomamuestras de pared gruesa |  |  |  | Alta |  | GTC-b | Geotecnia | 2008-04-04 | 2008-04-04 | [5 empty] | 4300000187 | Toma de muestras | No | 0 | Camión de sondeos | Usado
| 0001074 | Tubo tomamuestras | Tubo simple de tomamuestras a rotación |  |  |  | Alta |  | GTC-b | Geotecnia | 2008-04-04 | 2008-04-04 | [5 empty] | 4300000187 | Toma de muestras en sondeos Tubos de 3 m. de longitud y 85 mm. de diámetro. | No | 0 | Camión de sondeos | Usado
| 0001075 | Tubo tomamuestras | Tubo doble de tomamuestras a rotación |  |  |  | Alta |  | GTC-b | Geotecnia | 2008-04-04 | 2008-04-04 | [5 empty] | 4300000187 | Toma de muestras Tubo de 3 m. de longitud y 85 mm. de diámetro | No | 0 | Camión de sondeos | Usado
| 0001078 | Puntaza | Puntaza |  |  |  | Alta |  | GTC-b | Geotecnia | 2008-04-04 | 2008-04-04 | [5 empty] | 4300000187 | Ensayo de penetración | No | 0 | Camión de sondeos | Usado
| 0001079 | Varilla | Varilla |  |  |  | Alta |  | GTC-b | Geotecnia | 2008-04-04 | 2008-04-04 | [5 empty] | 4300000187 | Varillas de 1 m. de longitud y 33 mm. de diámetro. | No | 0 | Camión de sondeos | Usado
| 0001080 | Cono | Puntaza DPSH |  |  |  | Alta |  | GTC-b | Geotecnia | 2008-04-04 | 2008-04-04 | [5 empty] | 4300000187 | Prueba de penetración | No | 0 | Camión de sondeos | Usado
| 0001081 | Medidor de par | Medidor de par |  |  |  | Alta |  | GTC-b | Geotecnia | 2008-04-04 | 2008-04-04 | [5 empty] | 4300000187 |  | No | 0 | Camión de sondeos | Usado
| 0001082 | Ref. Verticalidad | Referencia de verticalidad |  |  |  | Alta |  | GTC-b | Geotecnia | 2008-04-04 | 2008-04-04 | [5 empty] | 4300000187 |  | No | 0 |  | Usado
en nave | 0001083 | Útil toma de muestra | Útil para toma de muestra de agua en sondeos |  |  |  | Alta |  | GTL-b (Identific. y estado) | Geotecnia | 2008-04-04 | 2008-04-04 | [5 empty] | 4300000187 |  | No | 0 | Camión de sondeos | Usado
| 0001084 | Nevera portátil | Nevera portátil |  |  |  | Alta |  | GTL-b (Identific. y estado) | Geotecnia | 2008-03-11 | 2008-03-11 | [5 empty] | 4300000017 |  | No | 0 |  | Nuevo
| 0001085 | Nevera | Nevera |  |  |  | Alta |  | GTL-b (Identific. y estado) | Geotecnia | 2008-02-05 | 2008-02-05 | [7 empty] | No | 0 |  | Nuevo
en nave | 0001086 | Pipeta graduada 5 ml | Pipeta graduada Blaubrand de 5 ml de capacidad y graduación de 0.05 ml | 9.272127 | BRAND |  | Alta |  |  | Aridos y Cementos | 2008-06-24 | 2008-06-24 | [5 empty] | 4100000129 |  | No | 0 | Químicos | Nuevo
en nave | 0001087 | Tamiz | 75.00 mm | 49037/4 | Filtra |  | Alta |  |  | Geotecnia | 2008-06-24 | 2008-06-24 |  |  | 2020-03-04 |  | 2020-03-04 | 4100000129 |  | No | 0 | Geotecnia | Nuevo |  | Interno |  |  |  | 2018-03-06
en nave | 0001088 | Tamiz | 19.00 mm | 49037/3 | Filtra |  | Alta |  |  | Geotecnia | 2008-06-24 | 2008-06-24 |  |  | 2025-06-24 |  | 2025-06-24 | 4100000129 |  | No | 0 | Geotecnia | Nuevo |  | Interno |  |  |  | 2024-06-24
en nave | 0001089 | Tamiz | 4.75 mm. |  | Filtra |  | Alta |  |  | Geotecnia | 2008-06-24 | 2008-06-24 |  |  | 2010-06-24 |  | 2010-06-24 | 4100000129 |  | No | 0 | Geotecnia | Nuevo |  | Interno
en nave | 0001090 | Tamiz | 0.425 mm. |  | Filtra |  | Alta |  |  | Geotecnia | 2008-06-24 | 2008-06-24 |  |  | 2009-06-24 |  | 2009-06-24 | 4100000129 |  | No | 0 | Geotecnia | Nuevo |  | Interno
en nave | 0001091 | Tamiz | 0.063 mm | T-TU340-20 | Sistemas de ensayo |  | Alta |  |  | Áridos,Rellenos,Capas Granular | 2008-09-18 | 2008-09-18 | [5 empty] | 4100000117 |  | No | 0 | Suelos | Nuevo
en nave | 0001093 | MANÓMETROS | Manómetro de glicerina 10 BAR y 2 Manómetros de 25 BAR |  | EN 837-1 |  | ALTA |  |  | Instalaciones | 2008-05-13 | 2008-05-13 | 24 | 2018-01-19 |  |  | 2018-01-19 | 4100000136 |  | No | 0 |  | Nuevo | Externo |  |  |  | 2016-01-19
en nave | 0001095 | CAUDALÍMETRO | MALETÍN CAUDALÍMETRO - MANÓMETRO - TERMÓMETRO | DEBIT 157 | DEBIT | 157 | ALTA |  |  | Instalaciones | 2008-05-13 | 2008-05-13 | [5 empty] | 4100000136 |  | No | 0 |  | Nuevo
en nave | 0001097 | COMPROBADOR DE REDES | PINZAS AMPEROMÉTRICAS, COMPROBADOR DE REDES Y LUXÓMETRO | MI 3102 | METREL | KIT REBT 2008 | ALTA |  |  | Instalaciones | 2008-05-14 | 2008-05-14 | 60 | 2028-11-08 |  |  | 2028-11-08 | 4100000137 |  | No | 0 |  | Nuevo | Externo |  |  |  | 2023-11-08
en nave | 0001098 | Tamiz | 0.063 mm |  | Filtra |  | Alta |  |  | Aridos y Cementos | 2009-03-03 | 2009-03-03 | [5 empty] | 4100000110 |  | No | 0 | Áridos | Nuevo
en nave | 0001099 | Tamiz | 0.063 mm |  | Filtra |  | Alta |  |  | Áridos,Rellenos,Capas Granular | 2009-03-03 | 2009-03-03 | [5 empty] | 4100000110 |  | No | 0 | Suelos | Nuevo
en nave | 0001106 | Picnómetro | Picnómetro 2000 ml. para densidad máxima | 20/023 | Mecánica Científica | 2000 ML. | Alta |  | VSG-b (Materiales Compuestos) | Mezclas bituminosas | 2010-02-26 | 2010-02-26 | [5 empty] | 4122000015 |  | No | 0 | Sala de mezclas bituminosas | Nuevo
en nave | 0001108 | Recipiente Vacío | Recipiente para vacío Infratest | 24.0750 | Infratest Testing Systems | 20-1435 | Alta |  | VSG-b (Materiales Compuestos) | Mezclas bituminosas | 2010-02-26 | 2010-02-26 | [5 empty] | 4122000015 |  | No | 0 | Sala de mezclas bituminosas | Nuevo
| 0001109 | Termostato | Termostato de inmersión TFB | 1800 | BUNSEN | 1800 | Alta |  | VSG-b (Materiales Compuestos) | Mezclas bituminosas | 2010-02-26 | 2010-02-26 | [5 empty] | 4122000015 |  | No | 0 | Sala de mezclas bituminosas | Nuevo
| 0001113 | Pisón morteros cuadr | Pisón de 50 g. de sección cuadrada para ensayos de mortero |  |  |  | ALTA |  | AMC-b (Morteros Albañilería) | Materiales | 2012-03-02 | 2012-03-02 |  |  | 2025-04-03 |  | 2025-04-03 | 4100000117 |  | No | 0 | Sala de cementos | Nuevo |  | Externo |  |  |  | 2023-04-03
en nave | 0001114 | Moldes mortero | moldes para ensayo de reactividad de los áridos con alcalis | [6 empty] | Áridos,Rellenos,Capas Granular | 2012-03-19 | [6 empty] | 4113000005 |  | No | 0 |  | Nuevo
en nave | 0001116 | Galgas medicion | [7 empty] | Estructura Metálica | 2012-06-19 | [6 empty] | 4100000068 |  | No | 0 |  | Nuevo
| 0001117 | Pisón mortero circul | Pisón de 250 g. de sección circular para ensayos de mortero | [6 empty] | Materiales | 2012-06-19 |  |  |  | 2025-04-03 |  | 2025-04-03 | 4100000117 |  | No | 0 |  | Nuevo |  | Externo |  |  |  | 2023-04-03
| 0001118 | Termómetro mezclas | termometro infrarrojo para mezclas bituminosas. Precision 0.1ºC | [6 empty] | Mezclas bituminosas | 2012-06-20 | [6 empty] | 4300000002 |  | No | 0 |  | Nuevo
| 0001120 | Equipo carga particu | Dispositivo de carga de particulas | [6 empty] | Mezclas bituminosas | 2012-06-21 | [6 empty] | 4100000069 |  | No | 0 |  | Nuevo
| 0001122 | Carretilla | Carretilla Europea | [6 empty] | Hormigón | 2012-09-12 | [6 empty] | 4000000010 |  | No | 0 |  | Nuevo
en nave | 0001123 | Tamiz | 0.063 mm | 20123496 | Sistemas de ensayo |  | ALTA |  |  | Áridos,Rellenos,Capas Granular | 2012-11-29 | 2012-11-29 | [5 empty] | 4100000117 |  | No | 0 |  | Nuevo
en nave | 0001124 | Tamiz | 0.063 mm | 20123499 | Sistemas de ensayos |  | ALTA |  |  | Áridos,Rellenos,Capas Granular | 2012-11-29 | 2012-11-29 | [5 empty] | 4100000117 |  | No | 0 |  | Nuevo
en nave | 0001125 | Vaso para centrifuga | Vaso para centrifuga B-300 | [6 empty] | Áridos,Rellenos,Capas Granular | 2012-11-29 | 2012-11-29 | [5 empty] | 4100000117 |  | No | 0 |  | Nuevo
en nave | 0001126 | Vaso para centrifuga | Vaso para centrifuga B-300. Repuesto | [6 empty] | Áridos,Rellenos,Capas Granular | 2012-11-29 | 2012-11-29 | [5 empty] | 4100000117 |  | No | 0 |  | Nuevo
en nave | 0001127 | Molde Marshall | Molde Marshall | [6 empty] | Áridos,Rellenos,Capas Granular | 2012-11-29 | 2012-11-29 | [5 empty] | 4100000117 |  | No | 0 |  | Nuevo
en nave | 0001128 | Molde Marshall | Molde Marshall | [6 empty] | Áridos,Rellenos,Capas Granular | 2012-11-29 | 2012-11-29 | [5 empty] | 4100000117 |  | No | 0 |  | Nuevo
en nave | 0001129 | Molde Marshall | Molde Marshall | [6 empty] | Áridos,Rellenos,Capas Granular | 2012-11-29 | 2012-11-29 | [5 empty] | 4100000117 |  | No | 0 |  | Nuevo
en nave | 0001130 | Molde Marshall | Molde Marshall | [6 empty] | Áridos,Rellenos,Capas Granular | 2012-11-29 | 2012-11-29 | [5 empty] | 4100000117 |  | No | 0 |  | Nuevo
en nave | 0001131 | Molde Marshall | Molde Marshall | [6 empty] | Áridos,Rellenos,Capas Granular | 2012-11-29 | 2012-11-29 | [5 empty] | 4100000117 |  | No | 0 |  | Nuevo
en nave | 0001132 | Molde Marshall | Molde Marshall | [6 empty] | Áridos,Rellenos,Capas Granular | 2012-11-29 | 2012-11-29 | [5 empty] | 4100000117 |  | No | 0 |  | Nuevo
en nave | 0001133 | Molde Marshall | Molde Marshall | [6 empty] | Áridos,Rellenos,Capas Granular | 2012-11-29 | 2012-11-29 | [5 empty] | 4100000117 |  | No | 0 |  | Nuevo
en nave | 0001135 | Collar molde marshal | Collar para Molde Marshall | [6 empty] | Áridos,Rellenos,Capas Granular | 2012-11-29 | 2012-11-29 | [5 empty] | 4100000117 |  | No | 0 |  | Nuevo
| 0001136 | Arqueta | Arqueta sala de hormigones | [6 empty] | Aceros | 2013-01-01 | 2013-01-01 | [5 empty] | 4300000315 |  | No | 0 |  | Usado
| 0001138 | Bandeja plana | Bandeja plana, rígida, metálica de 850 mm x 850 mm; | [6 empty] | Hormigón | 2013-09-09 | [6 empty] | 4300000017 |  | No | 0 |  | Usado
en nave | 0001139 | Molde en V | Molde con forma de embudo en V | [6 empty] | Hormigón | 2013-09-09 | [6 empty] | 4300000017 |  | No | 0 |  | Usado
en nave | 0001140 | Caja en L | Caja en L: (Molde, compuerta plana, 2 juegos separadores de barras) - (3 BARRAS | [6 empty] | Hormigón | 2013-09-09 | [6 empty] | 4300000017 |  | No | 0 |  | Nuevo
en nave | 0001141 | Anillo japonés | Anillo japonés, (DE 20 BARRAS x 10 mm de diámetro) + (DE 12 BARRAS X 28 mm de d | [6 empty] | Hormigón | 2013-09-09 | [6 empty] | 4300000017 |  | No | 0 |  | Usado
en nave | 0001145 | Regla de 3 m | [7 empty] | Controles en obra | 2013-09-16 | [6 empty] | 4300000017 |  | No | 0 |  | Usado
en nave | 0001150 | Camara digital | Cámara digital |  | Canonn | IXUS 55 |  |  |  | ECC-A Estudios del terreno | 2013-12-03 | 2013-12-03 | [5 empty] | 4300000017 |  | No | 0 |  | Usado
| 0001155 | Tubo en L | Tubo en L para ensayo de permeabilidad de paramento vertical |  | Fabricacion propia |  |  | 2017-09-01 |  | Materiales | 2014-01-29 | 2014-01-29 | [5 empty] | 4300000017 |  | No | 0 |  | Nuevo
| 0001168 | Extactor aislante | Extractor de muestras de aislante | [6 empty] | ECC-D Eficiencia energética | 2014-12-10 | 2014-12-15 | [5 empty] | 6000000001 |  | No | 0 |  | Nuevo
en nave | 0001172 | Tamiz | 0.020 mm | 152295/1 | Mecánica Científica |  | ALTA |  |  | Áridos,Rellenos,Capas Granular | 2015-06-15 | 2015-06-16 | [5 empty] | 4122000015 |  | No | 0 |  | Nuevo
en nave | 0001173 | Tamiz | 0.071 mm | 152296/1 | Mecánica Científica |  | ALTA |  |  | Áridos,Rellenos,Capas Granular | 2015-06-15 | 2015-06-16 | [5 empty] | 4122000015 |  | No | 0 |  | Nuevo
en nave | 0001174 | Tamiz | 0.045 mm | 152297/1 | Mecánica Científica |  | ALTA |  |  | Áridos,Rellenos,Capas Granular | 2015-06-15 | 2015-06-16 | [5 empty] | 4122000015 |  | No | 0 |  | Nuevo
en nave | 0001175 | Util flexotracción | Util flexotracción para probetas prismaticas de hormigón |  | Mecánica Científica |  | ALTA |  |  | Hormigón | 2015-05-26 | 2015-06-29 | [5 empty] | 4122000015 |  | No | 0 |  | Nuevo
| 0001176 | Moldes prismaticos | Moldes prismaticos de PVC reforzado para probetas prismáticas de 150x150x600 mm |  | Mecánica Científica |  | ALTA |  |  | Hormigón | 2015-05-26 | 2015-06-29 | [5 empty] | 4122000015 |  | No | 0 |  | Nuevo
en nave | 0001177 | Cono Abrams | Equipo completo para Cono Abrams |  | Mecánica Científica |  | ALTA |  |  | Hormigón | 2015-05-26 | 2015-06-29 | [5 empty] | 4122000015 |  | No | 0 |  | Nuevo
en nave | 0001178 | Cono Abrams | Equipo completo para Cono Abrams |  | Mecánica Científica |  | ALTA |  |  | Hormigón | 2015-05-26 | 2015-06-29 | [5 empty] | 4122000015 |  | No | 0 |  | Nuevo
en nave | 0001179 | Pinza amperimétrica | Pinza amperimétrica | 3790599 | FLUKE | FLUKE 374 | ALTA |  |  | Instalaciones | 2015-06-25 | 2015-06-25 | [5 empty] | 4122000008 |  | No | 0 |  | Nuevo
| 0001182 | Balanza 8,200g | Balanza de sobremesa con pesada hidrostatica 8.200g | BL151270001 | COBOS | D8200CBC | ALTA |  |  | Áridos,Rellenos,Capas Granular | 2015-11-09 | 2015-11-11 | 24 | 2026-09-23 |  |  | 2026-09-23 | 4122000010 |  | No | 0 | suelos | Nuevo | Externo |  |  |  | 2024-09-23
en nave | 0001184 | Caudalimetro | Caudalimetro ultrasonico para medición de caudales de liquidos en tuberias |  | effiautomation | PilotE2 Heatmeter Web | ALTA |  |  | Instalaciones | 2015-07-27 | 2015-07-30 | [5 empty] | 4122000007 |  | No | 0 |  | Nuevo
en nave | 0001185 | Dataloger | Dataloger para medicion de temperatura y humedad ambiente |  | Testo | Testo 174H |  |  |  | Instalaciones | 2016-04-04 | 2016-04-05 | [5 empty] | 4122000002 |  | No | 0 |  | Nuevo
en nave | 0001186 | Placa de carga 30Tn | Placa de carga MATEST S225KIT/DFI-PHI 30 | 16005-603 | Mecánica Científica | MATEST S225KIT |  |  |  | Áridos,Rellenos,Capas Granular | 2016-05-04 | 2016-05-04 | 24 | 2025-04-04 |  |  | 2025-04-04 | 4122000015 |  | No | 0 |  | Nuevo | Externo |  |  |  | 2023-04-04
en nave | 0001192 | Celula de carga 5Tn | Celula de carga 5Tn para placa de carga + transductor DFI | 4817 - 22009 | PROETI | H0206/1 |  |  |  | Áridos,Rellenos,Capas Granular | 2016-08-01 | 2016-08-01 | 24 | 2024-05-26 |  |  | 2024-05-26 | 4100000069 |  | No | 0 |  | Nuevo | Externo |  |  |  | 2022-05-26
en nave | 0001193 | Celula de carga 30Tn | Celula de carga 30Tn + equipo de medida digital | 16005-603 | CODEIN | PHI-30 | ALTA |  |  | Áridos,Rellenos,Capas Granular | 2016-08-11 |  | 24 | 2025-04-04 |  |  | 2025-04-04 | 4122000015 | Compresion- para utilizarla como placa de carga tracción- para utilizarla en la tracción de anclajes, bulones, aplacados | No | 0 |  | Nuevo | Externo |  |  |  | 2023-04-04
en nave | 0001195 | Comparador | Comparador Baty 0-30 mm | - | Baty | 0-30 mm | ALTA |  |  | Controles en obra | 2017-02-06 | 2017-02-08 | 12 | 2019-02-12 |  |  | 2019-02-12 | 4003000012 | Pruebas de carga en estructuras en obras de edificacación/obra civil | No | 0 | SALA ALMACEN | Usado | Interno |  |  |  | 2018-02-12
en nave | 0001196 | Comparador | Comparador Baty 0-30 mm | - | Baty | 0-30 mm | ALTA |  |  | Controles en obra | 2017-02-06 | 2017-02-08 | 12 | 2019-02-12 |  |  | 2019-02-12 | 4003000012 | Pruebas de carga en estructuras en obras de edificacación/obra civil | No | 0 | SALA ALMACEN | Nuevo | Interno |  |  |  | 2018-02-12
en nave | 0001197 | Comparador | Comparador Baty 0-30 mm | - | Baty | 0-30 mm | ALTA |  |  | Controles en obra | 2017-02-06 | 2017-02-08 | 12 | 2019-02-12 |  |  | 2019-02-12 | 4003000012 | Pruebas de carga en estructuras en obras de edificacación/obra civil | No | 0 | SALA ALMACEN | Nuevo | Interno |  |  |  | 2018-02-12
en nave | 0001202 | COMPARADOR | Comparador MITUTOYO 0-10 mm | WWW183 | MITUTOYO | 2046S | ALTA |  |  | Controles en obra | 2017-03-20 | 2017-03-20 | 12 | 2019-02-12 |  |  | 2019-02-12 | 4122000017 | Prueba de carga en estructuras obracivil/edificación | No | 0 | SALA ALMACEN | Nuevo | Externo |  |  |  | 2018-04-02
en nave | 0001203 | COMPARADOR | Comparador MITUTOYO 0-10 mm | WWW640 | MITUTOYO | 2046S | ALTA |  |  | Controles en obra | 2017-03-20 | 2017-03-20 | 12 | 2019-02-12 |  |  | 2019-02-12 | 4122000017 | Prueba de carga en estructuras obracivil/edificación | No | 0 | SALA ALMACEN | Nuevo | Externo |  |  |  | 2018-04-02
en nave | 0001204 | COMPARADOR | Comparador MITUTOYO 0-10 mm | WWW665 | MITUTOYO | 2046S | ALTA |  |  | Controles en obra | 2017-03-20 | 2017-03-20 | 12 | 2019-02-12 |  |  | 2019-02-12 | 4122000017 | Prueba de carga en estructuras obracivil/edificación | No | 0 | SALA ALMACEN | Nuevo | Externo |  |  |  | 2018-04-02
en nave | 0001205 | COMPARADOR | Comparador MITUTOYO 0-10 mm | WWW648 | MITUTOYO | 2046S | ALTA |  |  | Controles en obra | 2017-03-20 | 2017-03-20 | 12 | 2019-02-12 |  |  | 2019-02-12 | 4122000017 | Prueba de carga en estructuras obracivil/edificación | No | 0 | SALA ALMACEN | Nuevo | Externo |  |  |  | 2018-04-02
en nave | 0001206 | COMPARADOR | Comparador MITUTOYO 0-10 mm | WWW639 | MITUTOYO | 2046S | ALTA |  |  | Controles en obra | 2017-03-20 | 2017-03-20 | 12 | 2019-02-12 |  |  | 2019-02-12 | 4122000017 | Prueba de carga en estructuras obracivil/edificación | No | 0 | SALA ALMACEN | Nuevo | Externo |  |  |  | 2018-04-02
en nave | 0001207 | COMPARADOR | Comparador MITUTOYO 0-10 mm | WWW640 | MITUTOYO | 2046S | ALTA |  |  | Controles en obra | 2017-03-20 | 2017-03-20 | 12 | 2019-02-12 |  |  | 2019-02-12 | 4122000017 | Prueba de carga en estructuras obracivil/edificación | No | 0 | SALA ALMACEN | Nuevo | Externo |  |  |  | 2018-04-02
en nave | 0001208 | COMPARADOR | Comparador MITUTOYO 0-50 mm | WYP792 | MITUTOYO | 3058SB-19 | ALTA |  |  | Controles en obra | 2017-03-30 | 2017-03-30 | 12 | 2019-02-12 |  |  | 2019-02-12 | 4122000017 | Prueba de carga en estructuras obracivil/edificación | No | 0 | SALA ALMACEN | Nuevo | Externo |  |  |  | 2018-04-02
en nave | 0001209 | COMPARADOR | Comparador MITUTOYO 0-50 mm | WYP785 | MITUTOYO | 3058SB-19 | ALTA |  |  | Controles en obra | 2017-03-30 | 2017-03-30 | 12 | 2019-02-12 |  |  | 2019-02-12 | 4122000017 | Prueba de carga en estructuras obracivil/edificación | No | 0 | SALA ALMACEN | Nuevo | Externo |  |  |  | 2018-04-02
en nave | 0001210 | COMPARADOR | Comparador MITUTOYO 0-50 mm | WZH271 | MITUTOYO | 3058SB-19 | ALTA |  |  | Controles en obra | 2017-03-30 | 2017-03-30 | 12 | 2019-02-12 |  |  | 2019-02-12 | 4122000017 | Prueba de carga en estructuras obracivil/edificación | No | 0 | SALA ALMACEN | Nuevo | Externo |  |  |  | 2018-04-02
en nave | 0001211 | TERMOMETRO METALICO | Termometro metálico -50+300 ºC | - | GESA | TERMOMETRO METALICO DIGITALx4 UDS. | ALTA |  |  | Controles en obra | 2017-03-31 | 2017-03-31 | [6 empty] | Medida de temperatura en campo | No | 0 | SALA TECNICOS | Nuevo
en nave | 0001214 | COMPARADOR | Comparador 0-30 mm | - | KAFER | 0-30 mm | ALTA |  |  | Controles en obra | 2017-06-12 | 2017-06-12 | [5 empty] | 4003000038 | Prueba de carga en estructuras obracivil/edificación | No | 0 | SALA ALMACEN | Usado
en nave | 0001215 | COMPARADOR | Comparador 0-30 mm | - | CONTROLS | 0-30 mm | ALTA |  |  | Controles en obra | 2017-06-12 | 2017-06-12 | [5 empty] | 4003000038 | Prueba de carga en estructuras obracivil/edificación | No | 0 | SALA ALMACEN | Usado
en nave | 0001216 | COMPARADOR | Comparador 0-30 mm | - | CONTROLS | 0-30 mm | ALTA |  |  | Controles en obra | 2017-06-12 | 2017-06-12 | [5 empty] | 4003000038 | Prueba de carga en estructuras obracivil/edificación | No | 0 | SALA ALMACEN | Usado
en nave | 0001217 | COMPARADOR | Comparador 0-30 mm | - | - | 0-30 mm | ALTA |  |  | Controles en obra | 2017-06-12 | 2017-06-12 | [5 empty] | 4003000038 | Prueba de carga en estructuras obracivil/edificación | No | 0 | SALA ALMACEN | Usado
en nave | 0001218 | COMPARADOR | Comparador 0-30 mm | - | KAFER | CONTROLS | ALTA |  |  | Controles en obra | 2017-06-12 | 2017-06-12 | [5 empty] | 4003000038 | Prueba de carga en estructuras obracivil/edificación | No | 0 | SALA ALMACEN | Usado
en nave | 0001219 | COMPARADOR | Comparador 0-30 mm | - | KAFER | 0-30 mm | ALTA |  |  | Controles en obra | 2017-06-12 | 2017-06-12 | [5 empty] | 4003000038 | Prueba de carga en estructuras obracivil/edificación | No | 0 | SALA ALMACEN | Usado
en nave | 0001221 | CONO MARSH | CONO MARSH D4 PARA VISCOSIDAD LODOS TIXOTROPICOS (BENTONITICOS) | - | PROETI | CONO MARSHA D4 | ALTA |  |  | Controles en obra | 2017-09-25 | 2017-09-25 | [5 empty] | 4100000069 | VISCOSIDAD LODOS | No | 0 | SALA ALMACEN | Nuevo
en nave | 0001222 | CONO MARSH | CONO MARSH D10 PARA VISCOSIDAD LECHADAS CEMENTO |  | PROETI | CONO MARSH D10 | ALTA |  |  | Controles en obra | 2017-09-25 | 2017-09-25 | [5 empty] | 4100000069 | MEDICIÓN VISCOSIDAD LECHADAS CEMENTO | No | 0 | SALA ALMACEN | Nuevo
| 0001231 | Cinta métrica | Cinta métrica 8m |  | Stanley | Tylon | ALTA |  |  | EI-PI Parques infantiles | 2018-01-09 | 2018-01-09 | 60 | 2029-01-05 |  |  | 2029-01-05 | 4100000069 |  | No | 0 | Almacen equipos | Nuevo | Externo |  |  |  | 2024-01-05
en nave | 0001334 | Arnés | Arnés anticaída con anclaje frontal y dorsal | 234500366 | Accesus | AO3S | ALTA |  |  | Controles en obra | 2024-10-17 | 2024-10-17 |  |  | 2025-10-17 |  | 2025-10-17 | 4107000038 | Fecha fabricación arnés: 05/2023 | No | 0 |  | Nuevo |  | Externo |  |  |  | 2024-10-17
en nave | 0001335 | Arnés | Arnés anticaída | 21351 | IRUDEK 2000 SL | IRUDECK LIGHT PLUS 2 LOTE 26917 | ALTA |  |  | Controles en obra | 2023-10-02 | 2024-10-17 |  |  | 2025-10-17 |  | 2025-10-17 |  |  | No | 0 |  | Usado |  | Externo |  |  |  | 2024-10-17
en nave | 0001336 | Arnés | Arnés anticaída | 19427388 | ACCESUS | A10R | ALTA |  |  | Controles en obra | 2024-10-17 | 2024-10-17 |  |  | 2025-10-17 |  | 2025-10-17 |  | Fecha fabricación: 09/2019 | No | 0 |  | Nuevo |  | Externo |  |  |  | 2024-10-17
| 0001337 | Arnés | Arnés anticaída | 0401 | IRUDEK | Arnés de sseguridad light 4 plus | ALTA |  |  | Controles en obra | 2024-10-17 | 2024-10-17 |  |  | 2025-10-17 |  | 2025-10-17 |  | Fecha de fabricaación: 09/2019 | No | 0 |  | Nuevo |  | Externo |  |  |  | 2024-10-17
en nave | 0001332 | Termómetro digital | Termómetro digital |  | digi-thermo | WT-2 | ALTA |  |  | Instalaciones | 2024-06-07 | 2024-06-07 | [5 empty] | 4000000180 |  | No | 0 |  | Nuevo
en nave | 0001305 | Aplicador pintura | Aplicador cuadrangular de 80mm de ancho útil para espesores 50-100-150-200 micra | No consta | LUMAQUIN | ref 60003150065 |  |  |  | Materiales Varios | 2024-01-17 | 2024-01-19 | [6 empty] | para extender pintura sobre cartulina para ensayo frote húmedo | No | 0 | sala ensayos pinturas | Nuevo
en nave | 0001293 | COPA FORD 4 | Copa de viscosidad ford 4 con asa | 08.2201.126 | Neurtek |  |  |  |  | Materiales Varios | 2023-06-12 | [8 empty] | No | 0 |  | Nuevo
en nave | 0001294 | COPA FORD 5 | Copa de viscosidad ford 5 con asa | 08.2103.093 | Neurtek |  |  |  |  | Materiales Varios | 2023-06-12 | [8 empty] | No | 0 |  | Nuevo
| 0001295 | Manometro presión | Manómetro pruebas presión de 0 a 25 bar. Diametro 63 mm con glicerina | 2204115808 | MeI | 605 | ALTA |  |  | Instalaciones | 2023-06-28 | 2023-07-04 | [5 empty] | 4000000150 |  | No | 0 |  | Nuevo |  |  |  |  | 2023-07-04
| 0001296 | Manómetro presión | Manómetro pruebas presión de 0 a 25 bar. Diámetro 63 mm con glicerina | 2204115949 | MeI | 605 | ALTA |  |  | Instalaciones | 2023-06-28 | 2023-07-04 | [5 empty] | 4000000150 |  | No | 0 |  | Nuevo |  |  |  |  | 2023-07-04
| 0001297 | Manómetro presión | Manómetro pruebas presión de 0 a 25 bar. Diámetro 63 mm con glicerina | 2204114417 | MeI | 605 | ALTA |  |  | Instalaciones | 2023-06-28 | 2023-07-04 | [5 empty] | 4000000150 |  | No | 0 |  | Nuevo |  |  |  |  | 2023-07-04
| 0001279 | Balanza 0,01g | Balanza de 3300g y precision 0.01 | 106730 | Gibertini | EUROPE3000HR | ALTA |  |  | Áridos,Rellenos,Capas Granular | 2021-04-05 |  | 24 | 2025-07-17 |  |  | 2025-07-17 |  |  | No | 0 |  | Nuevo | Externo |  |  |  | 2023-07-17
en nave | 0001280 | Comparador | Comparador MITUTOYO 0-30 mm | AKSJ06 | MITUTOYO | 2052SB-19 | ALTA |  |  | Controles en obra | 2022-11-14 | 2022-11-14 | 24 | 2027-01-23 |  |  | 2027-01-23 | 4122000017 |  | No | 0 | PLACA DE CARGA | Nuevo | Externo |  |  |  | 2025-01-23
en nave | 0001281 | Comparador | Comparador MITUTOYO 0-30 mm | ZMF146 | MITUTOYO | 2052SB-19 | ALTA |  |  | Controles en obra | 2022-11-14 | 2022-11-14 | 24 | 2027-01-23 |  |  | 2027-01-23 | 4122000017 |  | No | 0 | PLACA DE CARGA | Nuevo | Externo |  |  |  | 2025-01-23
en nave | 0001282 | Comparador | Comparador MITUTOYO 0-30 mm | AEJA32 | MITUTOYO | 2052SB-19 | ALTA |  |  | Controles en obra | 2022-11-14 | 2022-11-14 | 24 | 2027-01-23 |  |  | 2027-01-23 | 4122000017 |  | No | 0 | PLACA DE CARGA | Nuevo | Externo |  |  |  | 2025-01-23
| 0001276 | Manómetro | Monómetro patrón | 2106142843 | MEI | 605 - DIAMETRO 63 | ALTA |  |  | Instalaciones | 2021-11-15 | 2021-11-15 | 24 | 2023-10-30 |  |  | 2023-10-30 | 4000000150 |  | No | 0 |  | Nuevo | Externo |  |  |  | 2021-10-29
en nave | 0001245 | Tamiz | 80.00 mm | 20060809 | Mecánica Científica |  | ALTA |  |  | Aridos y Cementos | 2004-01-26 | 2004-01-26 |  |  | 2006-01-26 |  | 2006-01-26 | 4000000000 |  | No | 0 | Áridos/Cementos | Nuevo |  | Interno
en nave | 0001246 | Tamiz | 50.00 mm | 20060782 | Mecánica Científica |  | ALTA |  |  | Aridos y Cementos | 2004-01-26 | 2004-01-26 |  |  | 2006-01-26 |  | 2006-01-26 | 4000000000 |  | No | 0 | Áridos/Cementos | Nuevo |  | Interno
en nave | 0001247 | Tamiz | 40.00 mm | 20060768 | Mecánica Científica |  | ALTA |  |  | Aridos y Cementos | 2004-01-26 | 2004-01-30 |  |  | 2006-01-30 |  | 2006-01-30 | 4000000000 |  | No | 0 | Áridos/Cementos | Nuevo |  | Interno
en nave | 0001248 | Tamiz | 25.00 mm | 20070214 | Mecánica Científica |  | ALTA |  |  | Aridos y Cementos | 2004-01-26 | 2004-01-30 |  |  | 2006-01-30 |  | 2006-01-30 | 4000000000 |  | No | 0 | Áridos/Cementos | Nuevo |  | Interno
en nave | 0001249 | Tamiz | 20.00 mm | 20070412 | Mecánica Científica |  | ALTA |  |  | Aridos y Cementos | 2004-01-26 | 2004-01-26 |  |  | 2006-01-26 |  | 2006-01-26 | 4000000000 |  | No | 0 | Áridos/Cementos | Nuevo |  | Interno
en nave | 0001250 | Tamiz | 12.50 mm | 20070527 | Mecánica Científica |  | ALTA |  |  | Aridos y Cementos | 2005-01-10 | 2005-01-10 |  |  | 2007-01-10 |  | 2007-01-10 | 4000000000 |  | No | 0 | Áridos/Cementos | Nuevo |  | Interno
en nave | 0001251 | Tamiz | 10.00 mm | 20070580 | Mecánica Científica |  | ALTA |  |  | Aridos y Cementos | 2005-01-10 | 2005-01-13 |  |  | 2007-01-13 |  | 2007-01-13 | 4000000000 |  | No | 0 | Áridos/Cementos | Nuevo |  | Interno
en nave | 0001252 | Tamiz | 8.00 mm | 025112.12 | CISA |  | ALTA |  |  | Aridos y Cementos | 2005-01-10 | 2005-01-13 |  |  | 2007-01-13 |  | 2007-01-13 | 4000000000 |  | No | 0 | Áridos/Cementos | Nuevo |  | Interno
en nave | 0001253 | Tamiz | 6.30 mm |  | PROETI | EIT-A0126 | ALTA |  |  | Aridos y Cementos | 2005-01-10 | 2005-01-10 |  |  | 2007-01-10 |  | 2007-01-10 | 4000000000 |  | No | 0 | Áridos/Cementos | Nuevo |  | Interno
en nave | 0001254 | Tamiz | 5.00 mm | 20070463 | Mecánica Científica |  | ALTA |  |  | Aridos y Cementos | 2005-01-10 | 2005-01-10 |  |  | 2007-01-10 |  | 2007-01-10 | 4000000000 |  | No | 0 | Áridos/Cementos | Nuevo |  | Interno
en nave | 0001255 | Tamiz | 4.00 mm | 20070457 | Mecánica Científica |  | ALTA |  |  | Aridos y Cementos | 2005-01-10 | 2005-01-10 |  |  | 2007-01-10 |  | 2007-01-10 | 4000000000 |  | No | 0 | Áridos/Cementos | Nuevo |  | Interno
en nave | 0001256 | Tamiz | 0.500 mm | 20070523 | Mecánica Científica |  | ALTA |  |  | Aridos y Cementos | 2005-01-10 | 2005-01-10 |  |  | 2006-01-10 |  | 2006-01-10 | 4000000000 |  | No | 0 | Áridos/Cementos | Nuevo |  | Interno
en nave | 0001257 | Tamiz | 0.400 mm | 20070105 | Mecánica Científica |  | ALTA |  |  | Aridos y Cementos | 2005-01-10 | 2005-01-10 |  |  | 2006-01-10 |  | 2006-01-10 | 4000000000 |  | No | 0 | Áridos/Cementos | Nuevo |  | Interno
en nave | 0001258 | Tamiz | 0.400 mm | 20060404 | Mecánica Científica |  | ALTA |  |  | Aridos y Cementos | 2005-01-10 | 2005-01-10 |  |  | 2006-01-10 |  | 2006-01-10 | 4000000000 |  | No | 0 | Áridos/Cementos | Nuevo |  | Interno
en nave | 0001259 | Tamiz | 4.00 mm | 20111640 | PROETI |  | ALTA |  |  | Aridos y Cementos | 2005-01-10 | 2005-01-10 |  |  | 2007-01-10 |  | 2007-01-10 | 4000000000 |  | No | 0 | Áridos/Cementos | Nuevo |  | Interno
en nave | 0001260 | Tamiz | 4.00 mm | 025442.6 | CISA |  | ALTA |  |  | Aridos y Cementos | 2005-01-10 | 2005-01-10 |  |  | 2007-01-10 |  | 2007-01-10 | 4000000000 |  | No | 0 | Áridos/Cementos | Nuevo |  | Interno
en nave | 0001261 | Tamiz | 0.2500 mm | 182734/1 | FILTRA |  | ALTA |  |  | Aridos y Cementos | 2005-01-10 | 2005-01-10 |  |  | 2006-01-10 |  | 2006-01-10 | 4000000000 |  | No | 0 | Áridos/Cementos | Nuevo |  | Interno
en nave | 0001262 | Tamiz | 0.125 mm | 20070490 | Mecánica Científica |  | ALTA |  |  | Aridos y Cementos | 2005-01-10 | 2005-01-10 |  |  | 2006-01-10 |  | 2006-01-10 | 4000000000 |  | No | 0 | Áridos/Cementos | Nuevo |  | Interno
en nave | 0001263 | Tamiz | 1.60 mm | 023896.7 | IBERTEST |  | ALTA |  |  | Aridos y Cementos | 2005-01-10 | 2005-01-10 |  |  | 2006-01-10 |  | 2006-01-10 | 4000000000 |  | No | 0 | Áridos/Cementos | Nuevo |  | Interno
en nave | 0001264 | Tamiz | 0.250 mm | 20070558 | Mecánica Científica |  | ALTA |  |  | Aridos y Cementos | 2005-01-10 | 2005-01-10 |  |  | 2006-01-10 |  | 2006-01-10 | 4000000000 |  | No | 0 | Áridos/Cementos | Nuevo |  | Interno
| 0000184 | Buchner 95 mm | Buchner 95 mm diámetro, con placa de 90 mm diámetro. |  | IBERTEST | IB-2374 | ALTA |  | EHA-b (Ensayos químicos) | Aridos y Cementos | 2004-01-26 | 2004-01-28 | [5 empty] | 4000000000 |  | No | 0 | Químicos | Nuevo
| 0000185 | Kitasato de 1000 ml |  |  | IBERTEST | IB-6482 | ALTA |  | EHA-b (Ensayos químicos) | Aridos y Cementos | 2004-01-26 | 2004-01-28 | [5 empty] | 4000000000 |  | No | 0 | Químicos | Nuevo
| 0000242 | Agujas Lechatelier | 6 agujas |  | IBERTEST | IB32-090V01 | ALTA |  | EHA-b (Aridos y Cementos) | Aridos y Cementos | 2004-01-26 | 2004-01-29 | [5 empty] | 4000000000 |  | No | 0 | Áridos/Cementos | Nuevo
| 0000243 | Pinzas Lechatelier | 6 pinzas |  | IBERTEST | IB32-090V01 | ALTA |  | EHA-b (Aridos y Cementos) | Aridos y Cementos | 2004-01-26 | 2004-01-29 | [5 empty] | 4000000000 |  | No | 0 | Áridos/Cementos | Nuevo
en nave | 0000244 | Vidrio | 12 Pares de vidrio para agujas de Lechatelier (nº equipo: 242) |  | IBERTEST | IB32-090V01 | ALTA |  | EHA-b (Aridos y Cementos) | Aridos y Cementos | 2004-01-26 | 2004-01-29 | [5 empty] | 4000000000 |  | No | 0 | Áridos/Cementos | Nuevo
| 0001243 | Balanza | BALANZA MAX=30 kg e=1 g | 2609 | BDcom | DL-B ACS-B | ALTA |  |  | Aridos y Cementos | 2019-08-12 | 2019-08-12 | 24 | 2026-09-23 |  |  | 2026-09-23 | 4100000069 |  | No | 0 | Áridos/Suelos | Nuevo | Externo |  |  |  | 2024-09-23
| 0001238 | Vacuometro analogico | Manometro de vacio para el ensayo de UNE-EN 933-10 Filler | 0019-001 | - | - |  |  |  | Áridos,Rellenos,Capas Granular | 2018-08-09 | 2018-08-09 | 120 | 2028-08-09 |  |  | 2028-08-09 |  | Granulometria corriente de aire UNE-EN 933-10 | No | 0 | Sala horno troxler | Nuevo | Externo |  |  |  | 2018-08-09
| 0001187 | Flotador aluminio | Flotador aluminio consistencia materiales bituminosos |  |  |  | ALTA |  |  | Ligantes | 2016-05-09 | 2016-05-09 | [5 empty] | 4122000004 |  | No | 0 |  | Nuevo
en nave | 0001191 | Util armaduras | Util para ensayo de carga concentrada | [6 empty] | Aceros | 2016-07-25 | 2016-05-09 | [5 empty] | 5525000000 |  | No | 0 |  | Nuevo
en nave | 0001220 | Cjto prueba de carga | Utiles para prueba de carga-12 unidades completas |  | Fabricado a medida por Andres Rodriguez |  | ALTA |  |  | Controles en obra | 2017-03-08 | 2017-03-08 | [5 empty] | 4100000050 |  | No | 0 |  | Nuevo
en nave | 0001233 | Util ensayo de nudos | Util para ensayo de nudos armadura básica según UNE EN 10080:2006 |  | Talleres Quintano |  | ALTA |  |  | Aceros | 2018-05-14 | 2018-05-16 | [5 empty] | 4100000069 |  | No | 0 | SALA ACEROS | Nuevo
Equipos para proceso de información
en nave | 0000006 | PC Prensa Hormigón |  |  | IBERTEST |  | ALTA |  | EHA-b (Hormigón) | Hormigón | 2004-01-26 | 2004-02-11 | [5 empty] | 4000000000 |  | No | 0 | Hormigones | Nuevo
en nave | 0000153 | PC Multiensayos |  |  |  |  | ALTA |  | EHA-b (Aridos y Cementos) | Aridos y Cementos | 2004-01-26 | 2004-02-11 | [5 empty] | 4000000000 |  | No | 0 | Áridos/Cementos | Nuevo
en nave | 0000004 | PC Prensa Aceros |  |  | IBERTEST |  | ALTA |  | EHA-b (Aceros) | Aceros | 2004-01-26 | 2004-02-11 | [5 empty] | 4000000000 |  | Si | 0 | Aceros | Nuevo
en nave | 0001149 | Ordenador Tecnico 1 | Ordenador compuesto de Torreta, teclado y raton |  | clónico con componentes varias marcas |  |  |  |  | ECC-A Estudios del terreno | 2013-12-03 | 2013-12-03 | [5 empty] | 4108000003 |  | No | 0 |  | Usado
| 0001151 | Equipo multifuncion | Escaner+impresora BN+fax |  | Ricoch | Ricoch Aficio 1515 MF |  |  |  | ECC-A Estudios del terreno | 2013-12-03 | 2013-12-03 | [5 empty] | 4002000003 |  | No | 0 |  | Usado
| 0001167 | PC Portatil Toshiba | PC Portatil Toshiba Satellite Pro |  | Toshiba | Satellite Pro C70 |  |  |  | ECC-D Eficiencia energética | 2014-12-15 | 2014-12-16 | [5 empty] | 4122000000 |  | No | 0 |  | Nuevo
Productos Químicos
en nave | 0000381 | Azul de metileno | 250 gr. de azul de metileno |  | PANREAC | C.l. 52015 | ALTA |  | EHA-b (Ensayos químicos) | Aridos y Cementos | 2004-01-26 | 2004-05-20 | [5 empty] | 4000000000 |  | No | 0 | Químicos | Nuevo
en nave | 0000382 | Nitrato de plata |  | Ref. PL00500025 | SCHARLAU | PL0050 | ALTA |  | EHA-b (Ensayos químicos) | Aridos y Cementos | 2004-04-12 | 2004-04-13 | [5 empty] | 4000000000 |  | No | 0 | Químicos | Nuevo
en nave | 0000383 | Carbonato de sodio a | Sodio carbonato anhidro, para análisis, ACS, ISO.Na2CO3 |  | SCHARLAU | SO0116 | ALTA |  | EHA-b (Ensayos químicos) | Aridos y Cementos | 2004-04-12 | 2004-04-13 | [5 empty] | 4000000000 |  | No | 0 | Químicos | Nuevo
en nave | 0000384 | Hidróxido de potasio | Potasio hidróxido en lentejas 85 %, para análisis, ACS, ISO | Ref. PO02751000 | SCHARLAU | PO0275 | ALTA |  | EHA-b (Ensayos químicos) | Aridos y Cementos | 2004-04-12 | 2004-04-13 | [5 empty] | 4000000000 |  | No | 0 | Químicos | Nuevo
en nave | 0000385 | Hidróxido de amonio | Amoniaco, solución 20% para análisis. |  | SCHARLAU | AM0248 | ALTA |  | EHA-b (Ensayos químicos) | Aridos y Cementos | 2004-04-12 | 2004-04-13 | [5 empty] | 4000000000 |  | No | 0 | Químicos | Nuevo
en nave | 0000386 | Cloruro de bario bih | Bario cloruro dihidrato para análisis, ACS, ISO. |  | SCHARLAU | BA0055 | ALTA |  | EHA-b (Ensayos químicos) | Aridos y Cementos | 2004-04-12 | 2004-04-13 | [5 empty] | 4000000000 |  | No | 0 | Químicos | Nuevo
en nave | 0000387 | Ácido nítrico 60% | Ácido nítrico, mín. 60%, para análisis, ISO.Densidad 1,37g/ml |  | SCHARLAU | AC1602 | ALTA |  | EHA-b (Ensayos químicos) | Aridos y Cementos | 2004-04-12 | 2004-04-13 | [5 empty] | 4000000000 |  | No | 0 | Químicos | Nuevo
en nave | 0000388 | Tiocianato de amonio | Amonio tiocianato, para análisis, ACS, ISO. |  | SCHARLAU | AM0419 | ALTA |  | EHA-b (Ensayos químicos) | Aridos y Cementos | 2004-04-12 | 2004-04-13 | [5 empty] | 4000000000 |  | No | 0 | Químicos | Nuevo
en nave | 0000389 | Sulfato de amonio y | Amonio y hierro (II) Sulfato hexahidrato, para análisis, ACS, ISO. |  | SCHARLAU | HI0316 | ALTA |  | EHA-b (Ensayos químicos) | Aridos y Cementos | 2004-04-12 | 2004-04-13 | [5 empty] | 4000000000 |  | No | 0 | Químicos | Nuevo
en nave | 0000390 | Cloruro de calcio di | Calcio cloruro dihidrato, polvo, para análisis, ACS. |  | SCHARLAU | CA0194 | ALTA |  | EHA-b (Ensayos químicos) | Aridos y Cementos | 2004-04-12 | 2004-04-13 | [5 empty] | 4000000000 |  | No | 0 | Químicos | Nuevo
en nave | 0000391 | Glicerina 99,5% | Glicerina 99,5%, para análisis, ACS.Densidad 1,26 g/ml |  | SCHARLAU | GL0026 | ALTA |  | EHA-b (Ensayos químicos) | Aridos y Cementos | 2004-04-12 | 2004-04-13 | [5 empty] | 4000000000 |  | No | 0 | Químicos | Nuevo
en nave | 0000392 | Formaldehído 37% | Formaldehído, solución 37%, para análisis, estabilizado con aprox. 10% metanol.D |  | SCHARLAU | FO0011 | ALTA |  | EHA-b (Ensayos químicos) | Aridos y Cementos | 2004-04-12 | 2004-04-13 | [5 empty] | 4000000000 |  | No | 0 | Químicos | Nuevo
en nave | 0000393 | Ácido clorhídrico 37 | Ácido clorhídrico 37%, para análisis, ACS, ISO. Densidad 1,19 g/ml | AC07411000 | SCHARLAU | AC0741 | ALTA |  | EHA-b (Ensayos químicos) | Aridos y Cementos | 2004-04-12 | 2004-04-13 | [5 empty] | 4000000000 |  | No | 0 | Químicos | Nuevo
en nave | 0000455 | Tetracloruro de carb | Tetracloruro de carbono | Ref.32215 | SIGMA-ALDRICH |  | ALTA |  | EHA-b (Ensayos químicos) | Aridos y Cementos | 2005-03-21 | 2005-03-21 | [5 empty] | 4000000000 |  | No | 0 | QUÍMICOS | Nuevo
en nave | 0000458 | Ácido acético glacia | Ácido acético glacial | Ref.AC03441000 | SCHARLAU |  | ALTA |  | EHA-b (Ensayos químicos) | Aridos y Cementos | 2005-03-14 | 2005-03-16 | [5 empty] | 4000000000 |  | No | 0 | QUÍMICOS | Nuevo
en nave | 0000459 | Ácido amino acético: | Glicina | Ref.AC04040250 | SCHARLAU |  | ALTA |  | EHA-b (Ensayos químicos) | Aridos y Cementos | 2005-03-14 | 2005-03-16 | [5 empty] | 4000000000 |  | No | 0 | QUÍMICOS | Nuevo
en nave | 0000460 | Ácido bórico |  | Ref.AC05780500 | SCHARLAU |  | ALTA |  | EHA-b (Ensayos químicos) | Aridos y Cementos | 2005-03-14 | 2005-03-16 | [5 empty] | 4000000000 |  | No | 0 | QUÍMICOS | Nuevo
en nave | 0000461 | Ácido fluorhídrico, | Ácido fluorhídrico, sol. 40% | Ref.AC10511000 | SCHARLAU |  | ALTA |  | EHA-b (Ensayos químicos) | Aridos y Cementos | 2005-03-14 | 2005-03-16 | [5 empty] | 4000000000 |  | No | 0 | QUÍMICOS | Nuevo
en nave | 0000462 | Ácido orto-fosfórico |  | Ref.AC11001000 | SCHARLAU |  | ALTA |  | EHA-b (Ensayos químicos) | Aridos y Cementos | 2005-03-14 | 2005-03-16 | [5 empty] | 4000000000 |  | No | 0 | QUÍMICOS | Nuevo
en nave | 0000463 | Ácido sulfúrico 95-9 | Ácido sulfúrico 95-97% | Ref.AC20691000 | SCHARLAU |  | ALTA |  | EHA-b (Ensayos químicos) | Aridos y Cementos | 2005-03-14 | 2005-03-16 | [5 empty] | 4000000000 |  | No | 0 | QUÍMICOS | Nuevo
en nave | 0000464 | Acetato de amonio |  | Ref.AM02540500 | SCHARLAU |  | ALTA |  | EHA-b (Ensayos químicos) | Aridos y Cementos | 2005-03-14 | 2005-03-16 | [5 empty] | 4000000000 |  | No | 0 | QUÍMICOS | Nuevo
en nave | 0000465 | Bromo |  | Ref.BR00701000 | SCHARLAU |  | ALTA |  | EHA-b (Ensayos químicos) | Aridos y Cementos | 2005-03-14 | 2005-03-16 | [5 empty] | 4000000000 |  | No | 0 | QUÍMICOS | Nuevo
en nave | 0000466 | Carbonato de calcio | Carbonato de calcio precipitado | Ref.CA01840500 | SCHARLAU |  | ALTA |  | EHA-b (Ensayos químicos) | Aridos y Cementos | 2005-03-14 | 2005-03-16 | [5 empty] | 4000000000 |  | No | 0 | QUÍMICOS | Nuevo
en nave | 0000467 | Cloruro de amonio |  | Ref.AM02730500 | SCHARLAU |  | ALTA |  | EHA-b (Ensayos químicos) | Aridos y Cementos | 2005-03-14 | 2005-03-16 | [5 empty] | 4000000000 |  | No | 0 | QUÍMICOS | Nuevo
en nave | 0000468 | Cloruro de cobalto h | Cloruro de cobalto hexahidratado | Ref.CO00270250 | SCHARLAU |  | ALTA |  | EHA-b (Ensayos químicos) | Aridos y Cementos | 2005-03-14 | 2005-03-16 | [5 empty] | 4000000000 |  | No | 0 | QUÍMICOS | Nuevo
en nave | 0000469 | Cromato potásico |  | Ref.PO02140500 | SCHARLAU |  | ALTA |  | EHA-b (Ensayos químicos) | Aridos y Cementos | 2005-03-14 | 2005-03-16 | [5 empty] | 4000000000 |  | No | 0 | QUÍMICOS | Nuevo
en nave | 0000470 | Cloruro sódico 85% |  | Ref.SO02270500 | SCHARLAU |  | ALTA |  | EHA-b (Ensayos químicos) | Aridos y Cementos | 2005-03-14 | 2005-03-16 | [5 empty] | 4000000000 |  | No | 0 | QUÍMICOS | Nuevo
en nave | 0000471 | Etanol | Etanol absoluto | Ref.ET00051000 | SCHARLAU |  | ALTA |  | EHA-b (Ensayos químicos) | Aridos y Cementos | 2005-03-14 | 2005-03-16 | [5 empty] | 4000000000 |  | No | 0 | QUÍMICOS | Nuevo
en nave | 0000472 | Fluoruro de sodio |  | Ref.SO03230500 | SCHARLAU |  | ALTA |  | EHA-b (Ensayos químicos) | Aridos y Cementos | 2005-03-14 | 2005-03-16 | [5 empty] | 4000000000 |  | No | 0 | QUÍMICOS | Nuevo
en nave | 0000473 | Heptamolibdato de am | Heptamolibdato de amonio tetrahidratado | Ref.AM03500100 | SCHARLAU |  | ALTA |  | EHA-b (Ensayos químicos) | Aridos y Cementos | 2005-03-14 | 2005-03-16 | [5 empty] | 4000000000 |  | No | 0 | QUÍMICOS | Nuevo
en nave | 0000474 | Hidróxido de amonio, | Hidróxido de amonio, sol. 32% | Ref.AM0251000 | SCHARLAU |  | ALTA |  | EHA-b (Ensayos químicos) | Aridos y Cementos | 2005-03-14 | 2005-03-16 | [5 empty] | 4000000000 |  | No | 0 | QUÍMICOS | Nuevo
en nave | 0000475 | Hidróxido de sodio |  | Ref.SO0425005 | SCHARLAU |  | ALTA |  | EHA-b (Ensayos químicos) | Aridos y Cementos | 2005-03-14 | 2005-03-16 | [5 empty] | 4000000000 |  | No | 0 | QUÍMICOS | Nuevo
en nave | 0000476 | Ácido 5-sulfosalicíl | Ácido 5-sulfosalicílico dihidrato | Ref.AC20930250 | SCHARLAU |  | ALTA |  | EHA-b (Ensayos químicos) | Aridos y Cementos | 2005-03-14 | 2005-03-16 | [5 empty] | 4000000000 |  | No | 0 | QUÍMICOS | Nuevo
en nave | 0000477 | Azul de metiltimol |  | Ref.AZ02050001 | SCHARLAU |  | ALTA |  | EHA-b (Ensayos químicos) | Aridos y Cementos | 2005-03-14 | 2005-03-16 | [5 empty] | 4000000000 |  | No | 0 | QUÍMICOS | Nuevo
en nave | 0000478 | Murexida |  | Ref.MU00200005 | SCHARLAU |  | ALTA |  | EHA-b (Ensayos químicos) | Aridos y Cementos | 2005-03-14 | 2005-03-16 | [5 empty] | 4000000000 |  | No | 0 | QUÍMICOS | Nuevo
en nave | 0000479 | Rojo de metilo |  | Ref.RO01500010 | SCHARLAU |  | ALTA |  | EHA-b (Ensayos químicos) | Aridos y Cementos | 2005-03-14 | 2005-03-16 | [5 empty] | 4000000000 |  | No | 0 | QUÍMICOS | Nuevo
en nave | 0000480 | Trietanolamina |  | Ref.TR02001000 | SCHARLAU |  | ALTA |  | EHA-b (Ensayos químicos) | Aridos y Cementos | 2005-03-14 | 2005-03-16 | [5 empty] | 4000000000 |  | No | 0 | QUÍMICOS | Nuevo
en nave | 0000481 | Tricloruro de hierro |  | Ref.HI03360500 | SCHARLAU |  | ALTA |  | EHA-b (Ensayos químicos) | Aridos y Cementos | 2005-03-14 | 2005-03-16 | [5 empty] | 4000000000 |  | No | 0 | QUÍMICOS | Nuevo
en nave | 0000482 | Nitrato de potasio |  | Ref.PO02870500 | SCHARLAU |  | ALTA |  | EHA-b (Ensayos químicos) | Aridos y Cementos | 2005-03-14 | 2005-03-16 | [5 empty] | 4000000000 |  | No | 0 | QUÍMICOS | Nuevo
en nave | 0000483 | Ácido etilen-diamino | Ácido etilen-diamino-tetraacético (EDTA), sal disódica dihidrato | Ref.AC09650250 | SCHARLAU |  | ALTA |  | EHA-b (Ensayos químicos) | Aridos y Cementos | 2005-03-14 | 2005-03-16 | [5 empty] | 4000000000 |  | No | 0 | QUÍMICOS | Nuevo
en nave | 0000484 | Sulfato de cobre 5-h | Sulfato de cobre 5-hidrato | Ref.CO01010500 | SCHARLAU |  | ALTA |  | EHA-b (Ensayos químicos) | Aridos y Cementos | 2005-03-14 | 2005-03-16 | [5 empty] | 4000000000 |  | No | 0 | QUÍMICOS | Nuevo
en nave | 0000485 | Peróxido de sodio ex | Peróxido de sodio extrapuro | Ref.SO05550100 | SCHARLAU |  | ALTA |  | EHA-b (Ensayos químicos) | Aridos y Cementos | 2005-03-14 | 2005-03-16 | [5 empty] | 4000000000 |  | No | 0 | QUÍMICOS | Nuevo
en nave | 0000486 | Disulfito de sodio |  | Ref.SO02900500 | SCHARLAU |  | ALTA |  | EHA-b (Ensayos químicos) | Aridos y Cementos | 2005-03-14 | 2005-03-16 | [5 empty] | 4000000000 |  | No | 0 | QUÍMICOS | Nuevo
en nave | 0000487 | Metaperiodato de pot | Metaperiodato de potasio | Ref.PO02870500 | SCHARLAU |  | ALTA |  | EHA-b (Ensayos químicos) | Aridos y Cementos | 2005-03-14 | 2005-03-16 | [5 empty] | 4000000000 |  | No | 0 | QUÍMICOS | Nuevo
en nave | 0000488 | Sulfato de manganeso | Sulfato de manganeso 1 hidrato | Ref.MA01310500 | SCHARLAU |  | ALTA |  | EHA-b (Ensayos químicos) | Aridos y Cementos | 2005-03-14 | 2005-03-16 | [5 empty] | 4000000000 |  | No | 0 | QUÍMICOS | Nuevo
en nave | 0000489 | Sulfito de sodio anh | Sulfito de sodio anhidro | Ref.SO06690500 | SCHARLAU |  | ALTA |  | EHA-b (Ensayos químicos) | Aridos y Cementos | 2005-03-14 | 2005-03-16 | [5 empty] | 4000000000 |  | No | 0 | QUÍMICOS | Nuevo
en nave | 0000490 | Peróxido de sodio |  | Ref.71883 | SIGMA-ALDRICH |  | ALTA |  | EHA-b (Ensayos químicos) | Aridos y Cementos | 2005-03-21 | 2005-03-21 | [5 empty] | 4000000000 |  | No | 0 | QUÍMICOS | Nuevo
en nave | 0000491 | Ácido cítrico anhidr | Ácido cítrico anhidro | Ref.AC07190500 | SCHARLAU |  | ALTA |  | EHA-b (Ensayos químicos) | Aridos y Cementos | 2005-03-14 | 2005-03-16 | [5 empty] | 4000000000 |  | No | 0 | QUÍMICOS | Nuevo
en nave | 0000492 | 1,1,2,2-Tetrabromoet | 1,1,2,2-Tetrabromoetano | Ref.86760 | SIGMA-ALDRICH |  | ALTA |  | EHA-b (Ensayos químicos) | Aridos y Cementos | 2005-03-21 | 2005-03-21 | [5 empty] | 4000000000 |  | No | 0 | QUÍMICOS | Nuevo
en nave | 0000493 | Ácido amino acético: | Glicina | Ref. AC04040250 | SCHARLAU |  | ALTA |  | EHA-b (Ensayos químicos) | Aridos y Cementos | 2005-03-14 | 2005-03-16 | [5 empty] | 4000000000 |  | No | 0 | QUÍMICOS | Nuevo
en nave | 0000454 | PAN(1(piridil-2´-azo | PAN(1(piridil-2´-azo)naftol2) | Ref.33579 | SIGMA-ALDRICH |  | ALTA |  | EHA-b (Ensayos químicos) | Aridos y Cementos | 2005-03-21 | 2005-03-21 | [5 empty] | 4000000000 |  | No | 0 | QUÍMICOS | Nuevo
en nave | 0000456 | 3,5,5-Trimetil-1-hex | 3,5,5-Trimetil-1-hexanol | Ref.289485 | SIGMA-ALDRICH |  | ALTA |  | EHA-b (Ensayos químicos) | Aridos y Cementos | 2005-03-21 | 2005-03-21 | [5 empty] | 4000000000 |  | No | 0 | QUÍMICOS | Nuevo
en nave | 0000495 | Silicio |  | Ref:85354 | SIGMA-ALDRICH |  | ALTA |  | EHA-b (Ensayos químicos) | Aridos y Cementos | 2005-03-23 | 2005-03-23 | [5 empty] | 4000000000 |  | No | 0 | QUÍMICOS | Nuevo
en nave | 0000529 | Tartrato sódicopotás | Tartrato sódicopotásico: Reactivo de Fehling B | Ref. RE00060250 | SCHARLAU |  | ALTA |  | EHA-b (Ensayos químicos) | Aridos y Cementos | 2005-03-28 | 2005-03-29 | [5 empty] | 4000000000 |  | No | 0 | QUÍMICOS | Nuevo
en nave | 0000530 | Peróxido de hidrógen |  | Ref. HI01361000 | SCHARLAU |  | ALTA |  | EHA-b (Ensayos químicos) | Aridos y Cementos | 2005-03-28 | 2005-03-29 | [5 empty] | 4000000000 |  | No | 0 | QUÍMICOS | Nuevo
en nave | 0000531 | Fenolftaleína |  | Ref. FE04950100 | SCHARLAU |  | ALTA |  | EHA-b (Ensayos químicos) | Aridos y Cementos | 2005-03-28 | 2005-03-29 | [5 empty] | 4000000000 |  | No | 0 | QUÍMICOS | Nuevo
en nave | 0000532 | Eter sulfúrico | Eter dietílico, p. análisis ACS ISO. 2,5 litros. | Ref. ET00791000 | SCHARLAU |  | Alta |  | EHA-b (Ensayos químicos) | Aridos y Cementos | 2005-03-28 | 2005-03-29 | [5 empty] | 4100000075 |  | No | 0 | QUÍMICOS | Nuevo
en nave | 0000533 | Anaranjado de metilo |  | Ref. AN00730050 | SCHARLAU |  | ALTA |  | EHA-b (Ensayos químicos) | Aridos y Cementos | 2005-03-28 | 2005-03-29 | [5 empty] | 4000000000 |  | No | 0 | QUÍMICOS | Nuevo
en nave | 0000534 | Gel de sílice |  | Ref. GE00431000 | SCHARLAU |  | ALTA |  | EHA-b (Ensayos químicos) | Aridos y Cementos | 2005-03-28 | 2005-03-29 | [5 empty] | 4000000000 |  | No | 0 | QUÍMICOS | Nuevo
en nave | 0000577 | Calcón |  | Ref.40392-2500 | SCHARLAU |  | ALTA |  | EHA-b (Ensayos químicos) | Aridos y Cementos | 2005-06-06 | 2005-06-06 | [5 empty] | 4000000000 |  | No | 0 | QUÍMICOS | Nuevo
en nave | 0000588 | a- Naftol |  | Ref. NA01120250 | SCHARLAU |  | ALTA |  | EHA-b (Ensayos químicos) | Aridos y Cementos | 2005-05-03 | 2005-05-05 | [5 empty] | 4000000000 |  | No | 0 | QUÍMICOS | Nuevo
en nave | 0000589 | Cloruro calcico anhi | Cloruro calcico anhidro | Ref. CA01920500 | SCHARLAU |  | ALTA |  | EHA-b (Ensayos químicos) | Aridos y Cementos | 2005-05-23 | 2005-05-23 | [5 empty] | 4000000000 |  | No | 0 | QUÍMICOS | Nuevo
en nave | 0000590 | Sodio sulfato anhidr | Sulfato de sodio anhidro | Ref. SO06640500 | SCHARLAU |  | ALTA |  | EHA-b (Ensayos químicos) | Aridos y Cementos | 2005-06-02 | 2005-06-02 | [5 empty] | 4000000000 |  | No | 0 | QUÍMICOS | Nuevo
en nave | 0000709 | di-Sodio hidrogenofo | di-Sodio hidrogenofosfato anhidro,p.análisis ACS. 1 bote de 500 g | SO003370500 | Scharlau |  | Alta |  |  | Aridos y Cementos | 2007-01-11 | 2007-01-12 | [5 empty] | 4100000075 |  | No | 0 | Químicos | Nuevo
en nave | 0000710 | Acetato sodio anhidr | Acetato de sodio anhidro, para análisis ACS. 1 bote de 250 g. | SO00350250 | Scharlab |  | Alta |  |  | Aridos y Cementos | 2007-01-11 | 2007-01-12 | [5 empty] | 4100000075 |  | No | 0 | Químicos | Nuevo
en nave | 0000711 | Ácido Oxálico | Ácido Oxálico, solución 0.05 mol/l (0.1N). 1 bote de 1l. | AC17231000 | Scharlau |  | Alta |  |  | Aridos y Cementos | 2007-01-11 | 2007-01-12 | [5 empty] | 4100000075 |  | No | 0 | Químicos | Nuevo
en nave | 0000712 | di-Sodio tetraborato | di-Sodio tetraborato decahidrato, purísimo. 1 bote de 500 g. | SO07050500 | Scharlau |  | Alta |  |  | Aridos y Cementos | 2007-01-11 | 2007-01-11 | [5 empty] | 4100000075 |  | No | 0 | Químicos | Nuevo
en nave | 0000713 | Carbonato de potasio | Carbonato de potasio, para análisis ACS ISO. 1 bote de 500 g. | PO01710500 | Scharlau |  | Alta |  |  | Aridos y Cementos | 2007-01-11 | 2007-01-12 | [5 empty] | 4100000075 |  | No | 0 | Químicos | Nuevo
en nave | 0000714 | Cloruro Lantano (III | Cloruro de Lantano (III) hexahidratado, para análisis ACS. 1 bote de 100 g. | LA00900100 | Scharlau |  | Alta |  |  | Aridos y Cementos | 2007-01-11 | 2007-01-12 | [5 empty] | 4100000075 |  | No | 0 | Químicos | Nuevo
en nave | 0000715 | Negro de eriocromo T | Negro de Eriocromo T, C.I. 14645, indicador para valorar metalesl. 1 bote de 25g | NE00450025 | Scharlau |  | Alta |  |  | Aridos y Cementos | 2007-01-10 | 2007-01-12 | [5 empty] | 4100000075 |  | No | 0 | Químicos | Nuevo
en nave | 0000716 | Magnesio en virutas | Magnesio, virutas, para análisis según Grignard. 1 bote de 100 g. | MA00250100 | Scharlau |  | Alta |  |  | Aridos y Cementos | 2007-01-11 | 2007-01-12 | [5 empty] | 4100000075 |  | No | 0 | Químicos | Nuevo
en nave | 0000717 | di-Sodio oxalato | di-Sodio oxalto, para análisis. 1 bote de 500 g. | SO05300500 | Scharlau |  | Alta |  |  | Aridos y Cementos | 2007-01-11 | 2007-01-12 | [5 empty] | 4100000075 |  | No | 0 | Químicos | Nuevo
en nave | 0000718 | Permanganato de pota | Permanganato de potasio, para análisis ACS ISO. 1 bote de 500 g. | PO03310500 | Scharlau |  | Alta |  |  | Aridos y Cementos | 2007-01-11 | 2007-01-12 | [5 empty] | 4100000075 |  | No | 0 | Químicos | Nuevo
en nave | 0000719 | Solución tampón pH=1 | Solución tampón de pH=1 (amoniop cloruro/Amoníaco). 1 bote de 250 ml. | SO10130250 | Scharlau |  | Alta |  |  | Aridos y Cementos | 2007-01-11 | 2007-01-12 | [5 empty] | 4100000075 |  | No | 0 | Químicos | Nuevo
en nave | 0000720 | Salicilato de sodio | Salicilato de sodio, para análisis. 1 bote de 250 g. | SO06330250 | Scharlau |  | Alta |  |  | Aridos y Cementos | 2007-01-11 | 2007-01-12 | [5 empty] | 4100000075 |  | No | 0 | Químicos | Nuevo
en nave | 0000628 | Ácido Láctico | Ácido Láctico 88-90%, p. análisis ACS. 1 litro | Ref. AC13811000 | Scharlau |  | Alta |  | APC-b (Baldosas cerámicas) | Materiales de Pavimentos | 2006-02-09 | 2006-02-15 | [5 empty] | 4100000075 |  | No | 30.67 | Químicos | Nuevo
en nave | 0000629 | Óxido de Hierro (III | Óxido de Hierro (III), técnico. 500 gramos. | Ref. HI03410500 | Scharlau |  | Alta |  | APC-b (Baldosas cerámicas) | Materiales de Pavimentos | 2006-02-09 | 2006-02-15 | [5 empty] | 4100000075 |  | No | 11.28 | Químicos | Nuevo
en nave | 0000630 | Acetona | Acetona, p. análisis ACS ISO. 1 litro. | Ref. AC03141000 | Scharlau |  | Alta |  | APC-b (Baldosas cerámicas) | Materiales de Pavimentos | 2006-02-09 | [6 empty] | 4100000075 |  | No | 11.25 | Químicos | Nuevo
en nave | 0000631 | Yodo | Yodo, resublimado, p. análisis ACS ISO. 100 gramos. | Ref. YO00210100 | Scharlau |  | Alta |  | APC-b (Baldosas cerámicas) | Materiales de Pavimentos | 2006-02-09 | 2006-02-15 | [5 empty] | 4100000075 |  | No | 23.96 | Químicos | Nuevo
en nave | 0000652 | Agente manchas verde | Agente manchante verde Nannetti | 009097 |  |  | Alta |  | APC-b (Baldosas cerámicas) | Materiales de Pavimentos | 2006-04-20 | 2006-04-21 | [5 empty] | 4100000101 |  | No | 0 | Químicos | Nuevo
en nave | 0000653 | Myritol 318 | Myritol 318, envase de 1000 ml | 020330 |  |  | Alta |  | APC-b (Baldosas cerámicas) | Materiales de Pavimentos | 2006-04-20 | 2006-04-21 | [5 empty] | 4100000101 |  | No | 0 | Químicos | Nuevo
en nave | 0000654 | Hipoclorito sódico | Hipoclorito de sodio, solución 5%, envase de 1000 ml | 212297 | Panreac |  | Alta |  | APC-b (Baldosas cerámicas) | Materiales de Pavimentos | 2006-04-20 | 2006-04-21 | [5 empty] | 4100000101 |  | No | 0 | Químicos | Nuevo
en nave | 0000699 | Cloruro de potasio | Cloruro de potasio p.a. ACS ISO, 1 bote de 500 g | Ref.131494 | Panreac |  | Alta |  |  | Aridos y Cementos | 2006-11-08 | [6 empty] | 4100000110 |  | No | 0 | Químicos | Nuevo
en nave | 0000452 | Ácido etilen-glicol- | Ácido etilen-glicol-bis-amino-2-etil-N,N,N´,n´-tetraacético (EGTA) | Ref.3780 | SIGMA-ALDRICH |  | ALTA |  | EHA-b (Ensayos químicos) | Aridos y Cementos | 2005-03-21 | 2005-03-21 | [5 empty] | 4000000000 |  | No | 0 | QUÍMICOS | Nuevo
en nave | 0000453 | Ácido trans-diamino- | Ácido trans-diamino-1,2-ciclohexano-N,N,N´,N´-tetraacético monohidrato (DCTA) | Ref.32869 | SIGMA-ALDRICH |  | ALTA |  | EHA-b (Ensayos químicos) | Aridos y Cementos | 2005-03-21 | 2005-03-21 | [5 empty] | 4000000000 |  | No | 0 | QUÍMICOS | Nuevo
en nave | 0000661 | Corindón blanco | Corindón Blanco (Abrasivo) |  |  |  | Alta |  |  | Materiales de Pavimentos | 2006-03-02 | 2006-03-21 | [5 empty] | 4100000101 | Abrasivo para realizar el ensayo de desgaste por abrasión por el método del disco ancho. | No | 5.03 | Sala materiales albañilería | Nuevo
en nave | 0000663 | Magnesio sulfato 7-h | Magnesio sulfato heptahidratado |  | PANREAC | Bote de 1 kg | Alta |  |  | Aridos y Cementos | 2006-07-06 | 2006-07-06 | [5 empty] | 4100000112 | Ensayo de sulfato de magnesio sobre los áridos. | No | 15.2 | Químicos | Nuevo
en nave | 0000667 | Cloruro de Zinc | Cloruro de Zinc | Ref. CI01592500 | Scharlab |  | Alta |  |  | Aridos y Cementos | 2006-07-11 | 2006-07-12 | [5 empty] | 4100000075 |  | No | 0 | Químicos | Nuevo
en nave | 0000679 | Cloruro de Estaño | Cloruro de Estaño dihidrato, bote de 250 g | Ref. ES00640250 | Scharlau |  | Alta |  |  | Aridos y Cementos | 2006-07-27 | 2006-07-27 | [5 empty] | 4100000075 |  | No | 0 | Químicos | Nuevo
en nave | 0000681 | Sulfato de Magnesio | Sulfato de Magnesio heptahidratado, purísimo | Ref. MA0084005P | Scharlab |  | Alta |  |  | Aridos y Cementos | 2006-07-17 | 2006-07-17 | [5 empty] | 4100000075 |  | No | 0 | Químicos | Nuevo
en nave | 0000729 | Alcanfor | DL-Alcanfor sintético PRS. 1 bote de 250 g. |  | D´Hemiv |  | Alta |  |  | Aridos y Cementos | 2007-01-23 | 2007-01-23 | [7 empty] | No | 0 | Químicos | Nuevo
en nave | 0000730 | Bicarbonato de Sodio | Bicarbonato de Sodio para análisis. 1 bote de1 kg. |  | PANREAC |  | Alta |  |  | Aridos y Cementos | 2007-01-23 | 2007-01-23 | [7 empty] | No | 0 | Químicos | Nuevo
en nave | 0000731 | Calceína | Caceína indicador para metales. 1 bote de 1 g. | 2315 | MERCK |  | Alta |  |  | Aridos y Cementos | 2007-01-23 | 2007-01-23 | [7 empty] | No | 0 | Químicos | Nuevo
en nave | 0000741 | Nitrouprusiato sódic | Nitroprusiato sódico dihidrato, para análisis ACS. 1 bote de 100 g. | SO05200100 | Scharlau |  | Alta |  |  | Aridos y Cementos | 2007-02-06 | 2007-02-08 | [5 empty] | 4100000075 |  | No | 0 | Químicos | Nuevo
en nave | 0000742 | Ácido calcón-carboxí | Ácido calcón-carboxílico, indicador para valorar metales. 1 bote de 5 g. | AC06350005 | Scharlau |  | Alta |  |  | Aridos y Cementos | 2007-02-07 | 2007-02-08 | [5 empty] | 4100000075 |  | No | 0 | Químicos | Nuevo
en nave | 0000908 | Hexametafosfato de s | Hexametafosfato de sodio QP PRS. 1000 g | DH6636.1000 |  |  | Alta |  |  | Áridos,Rellenos,Capas Granular | 2007-05-03 | 2007-05-03 | [5 empty] | 4120000000 |  | No | 0 | Viales | Nuevo
en nave | 0000909 | Peróxido de hidrogen | Peróxido de hidrogeno 6% p/v (20vol.), estabilizado (BP). Bote de 1000 ml. | 142660.1211 |  |  | Alta |  |  | Áridos,Rellenos,Capas Granular | 2007-05-03 | 2007-05-03 | [5 empty] | 4100000112 |  | No | 0 | Viales | Nuevo
en nave | 0000910 | Acite de vaselina | Aceite de vaselina líquida envase de 1l. | GN82333 |  |  | Alta |  |  | Áridos,Rellenos,Capas Granular | 2007-05-03 | 2007-05-03 | [5 empty] | 4100000112 |  | No | 0 | Viales | Nuevo
en nave | 0000912 | Parafina en trozos | Parafina P.F. 42-44ºC, trozos QP. Envase de 1000 g. | 213206.0911 |  |  | Alta |  |  | Áridos,Rellenos,Capas Granular | 2007-05-03 | 2007-05-03 | [5 empty] | 4100000112 |  | No | 0 | Viales | Nuevo
en nave | 0000916 | Formaldehído 40% | Formaldehído 35-40% p/v, estabilizado con metanol Q. 1 bote de 1000 ml. | 211328.1211 | PANREAC |  | Alta |  |  | Áridos,Rellenos,Capas Granular | 2007-04-26 | 2007-05-03 | [5 empty] | 4100000112 |  | No | 0 | Viales | Nuevo
en nave | 0000922 | Agua desionizada | Agua desionizada de 25 litros |  |  |  | Alta |  |  | Aridos y Cementos | 2007-05-10 | 2007-05-10 | [5 empty] | 4120000000 |  | No | 0 | Químicos | Nuevo
en nave | 0000927 | Silicio para espectr | Ampolla normalizada de Silicio para determinación de sílice | 03793 | Fluka |  | Alta | 2007-08-01 |  | Aridos y Cementos | 2007-07-23 | 2007-07-30 | [5 empty] | 4120000000 | Determinación de la curva de calibrado de la sílice para el ensayo de reactividad potencial álcali-silice | No | 0 | Químicos | Nuevo
en nave | 0001115 | Tricloro etileno | reactivo que se utiliza en la centrifuga para la determinación del ligante | [6 empty] | Áridos,Rellenos,Capas Granular | 2012-04-16 | [6 empty] | 4120000000 |  | No | 0 |  | Nuevo
en nave | 0001115 | Tricloro etileno | reactivo que se utiliza en la centrifuga para la determinación del ligante | [6 empty] | Áridos,Rellenos,Capas Granular | 2012-04-16 | [6 empty] | 4120000000 |  | No | 0 |  | Nuevo
Instalaciones
en nave | 0000152 | Eq. Cámara Húmeda | EQUIPAMIENTO para cámara húmeda de obra civil de hasta 80 m3. | 1897/04 | DYCOMETAL | IB-CH80 | ALTA |  | EHA-b (Hormigón) | Hormigón | 2004-01-26 | 2004-05-05 | 24 | 2025-07-17 |  |  | 2025-07-17 | 4000000000 |  | Si | 0 | Cámara Húmeda | Nuevo | Externo |  |  |  | 2023-07-17
en nave | 0000317 | Campana extractora | Campana extractora de humos construida en acero inoxidable. |  | BARRERO Y GARCÍA | CP-170 | ALTA |  | EHA-b (Hormigón) | Hormigón | 2004-04-22 | 2004-04-22 | [5 empty] | 4000000000 |  | No | 0 | Hormigones | Nuevo
| 0000903 | Campana betures | Campana extractora para sala betunes |  |  |  | ALTA |  | VSG-b (Ligantes bituminosos) | Ligantes | 2007-01-30 | 2007-03-12 | [5 empty] | 4000000000 | Penetración e índice de penetración de materiales bituminosos | No | 0 | Sala Betunes | Nuevo
Transporte
en nave | 0001181 | Furgoneta | Furgoneta 7581JHF | 7581JHF | Dacia | Dokker | ALTA |  |  | Varios | 2015-07-27 | 2015-07-27 | 24 | 2017-07-27 |  |  | 2017-07-27 | 4122000009 |  | No | 0 |  | Nuevo | Externo | [5 empty] | 2024-10-14
en nave | 0001292 | Furgoneta | FORD TRANSIT COURIER VAN 1.5 DIESEL 75 4P TREND | 3104KMY | FORD | TRANSIT | ALTA |  |  | Varios | 2022-11-30 | 2022-11-30 | [7 empty] | No | 10045.45 |  | Usado | [5 empty] | 2024-10-23
en nave | 0001278 | Furgoneta | PEUGEOT PARTNER COM. PRO STANDARD 600KG BLUEHD 55K | 3997KXY | PEUGEOT | PARTNER | ALTA |  |  | Varios | 2022-06-25 | [8 empty] | No | 7331.99 |  | Usado | [5 empty] | 2024-10-04
en nave | 0001271 | Furgoneta | FORD TRANSIT CONNECT VAN 1.6 75CV | 7757JSS | FORD | TRANSIT | ALTA |  |  | Varios | 2020-09-28 | 2020-09-28 | 24 | 2022-09-28 |  |  | 2022-09-28 | 4101000001 |  | No | 0 |  | Usado | Externo |  |  |  |  | 2023-11-29

## Resumen preentación
PROYECTO DE INVENTARIO DE BIENES Y DERECHOS LABORATORIO ANDALUZ DE ENSAYOS DE CONSTRUCCIÓN SL B91262428 CONCURSO ACREEEDORES 487/2025 JUZGADO MERCANTIL 3º SEVILLA
Activos que conforman la actividad
DESCRIPCIÓN DEL ACTIVO | VALOR DE MERCADO | LOCALIZACIÓN
Propiedad industrial | 0 | Calle Apolo 4 Dos Hermanas
Aplicaciones informáticas | 0 | Calle Apolo 4 Dos Hermanas
Maquinaria | 235977.6 | Calle Apolo 4 Dos Hermanas
Utillajes | 8238.6 | Calle Apolo 4 Dos Hermanas
Mobiliario | 3323.75 | Calle Apolo 4 Dos Hermanas
Informática | 3173.2 | Calle Apolo 4 Dos Hermanas
TOTAL | 250713.15
Activos fuera de l a actividad principal
DESCRIPCIÓN DEL ACTIVO | VALOR DE MERCADO | LOCALIZACIÓN
Vehículos | 16375.32 | Calle Apolo 4 Dos Hermanas
TOTAL | 16375.32
Exclusiones del invetrio para la Venta Directa
DESCRIPCIÓN DEL ACTIVO | VALOR DE MERCADO | LOCALIZACIÓN
Deudores Corrientes | 137317.34
Deudores Dudoso Cobro | 10000
TOTAL | 147317.34

## Activos en Nave
Familia | Equipo | Tipo | Descripción | Nº Serie | Marca | Modelo | Estado | F.Baja | Areas | Departamento | F.Recepción | F.Servicio | Calibrar cada | Prox.Calibracion | Prox.Verificacion | Prox.Revision | Prox.Accion | NºSumi. | Campo de aplicación | Sello CE | Precio | Ubicación | Estado2 | T.Calibración | T.Verificación | T.Mantenimiento | Prox.Revisión | Ult.Calibración | Ult.Verificación | Ult.Revisión
Aplicaciones informáticas
Aplicaciones informáticas | 0000397 | Itools Open Edition | Software para la transmisión de datos de temperatura y humedad. | 573-136-9248 | DYCOMETAL | Version 4.20 | ALTA |  | Varios | Administración | 2004-01-26 | 2004-05-25 | [5 empty] | 4000000000 |  | No | 0 | Áridos/Cementos | Nuevo
Aplicaciones informáticas | 0000398 | Sigequip |  |  | AIDICO | Version 2004 | ALTA |  | Varios | Administración | 2004-03-29 | 2004-03-30 | [5 empty] | 4000000000 |  | No | 0 | Oficina | Nuevo
Aplicaciones informáticas | 0000399 | HC Lab Win | Software de gestión integral de laboratorio de ensayos. |  | HCSOFT PROGRAMACION, S.L | Licencia de uso, Tipo A | ALTA |  | Varios | Administración | 2004-06-01 | 2004-06-04 | [5 empty] | 4000000000 |  | No | 0 | Servidor y PCs | Nuevo | [5 empty] | 2020-09-17
Aplicaciones informáticas | 0000647 | Cálculo de incertidu | Hoja de Cálculo de Incertidumbres de acero |  | Hoja Excel |  | Alta |  |  | Varios | 2004-05-14 | 2004-05-14 | [5 empty] | 4108000001 |  | No | 0 | PCs | Nuevo
Aplicaciones informáticas | 0001148 | Autocad | Programa de CAD | licen 343-79098405-R | Autodesk | Autocad 2006 |  |  |  | ECC-A Estudios del terreno | 2013-12-03 | 2013-12-03 | [5 empty] | 4002000009 |  | No | 0 |  | Usado
Aplicaciones informáticas | 0001163 | Software Blower door | Software Blower door Fantestic |  | Retrotec |  |  |  |  | Instalaciones | 2014-12-10 | 2014-12-15 | [5 empty] | 4122000000 |  | No | 0 |  | Nuevo
Aplicaciones informáticas | 0001165 | Software Flir Tools+ | Software Flir Tools+ para cámara termográfica |  | FLIR | Tools+ |  |  |  | ECC-D Eficiencia energética | 2014-12-10 | 2014-12-15 | [5 empty] | 4122000000 |  | No | 0 |  | Nuevo
Maquinaria
Maquinaria | 0000001 | Prensa Aceros | Máquina Universal de Ensayos de 600 KN. | 141988 | IBERTEST | UMIB-600-SW | ALTA |  | EHA-b (Aceros) | Aceros | 2004-01-26 | 2004-02-11 | 12 | 2025-05-22 |  | 2025-07-14 | 2025-05-22 | 4113000005 | Ensayo de tracción | Si | 0 | Aceros | Nuevo | Externo |  | Interno |  | 2024-05-22
Maquinaria | 0000002 | Extensómetro | Extensómetro pinzable de alto alargamiento; | 03050 | IBERTEST | IB/MFA-20 | ALTA |  | EHA-b (Aceros) | Aceros | 2004-01-26 | 2004-02-11 | 12 | 2025-05-22 |  |  | 2025-05-22 | 4000000000 | Determinación del alargamiento de rotura A5d y del alargamiento bajo carga máxima Agt | Si | 0 | Aceros | Nuevo | Externo |  |  |  | 2024-05-22
Maquinaria | 0000005 | Prensa de Hormigón | Prensa de Hormigón 2000 KN | 121989 | IBERTEST | MEH-2000-PT-W | ALTA |  | EHA-b (Hormigón) | Hormigón | 2004-01-26 | 2004-02-11 | 12 | 2025-05-22 |  | 2025-06-28 | 2025-05-22 | 4000000000 | Determinación de la resistencia a compresión sobre probetas de hormigón y diversos materiales de albañilería. | Si | 0 | Hormigones | Nuevo | Externo |  | Interno |  | 2024-05-22
Maquinaria | 0000154 | Esclerómetro | Esclerómetro original Schmidt tipo N. | 153697 | IBERTEST | IB37-130E000 | ALTA |  | EHA-b (Hormigón) | Hormigón | 2004-01-26 | 2004-01-27 | [5 empty] | 4000000000 |  | Si | 0 | Hormigones | Nuevo |  |  |  |  | 2023-05-18
Maquinaria | 0000251 | Compactadora | Compactadora automática a indicación digital. | 161992 | IBERTEST | IB32-045E | ALTA |  | EHA-b (Aridos y Cementos) | Aridos y Cementos | 2004-01-26 | 2004-05-06 | [5 empty] | 4000000000 |  | Si | 0 | Áridos/Cementos | Nuevo
Maquinaria | 0000307 | Horno de mufla | Medidas interiores del horno 10x15x24 cm(alto/ancho/fondo). Capacidad 3,6 litros |  | SELECTA | 366 | ALTA |  | EHA-b (Ensayos químicos) | Aridos y Cementos | 2004-03-23 | 2004-04-02 |  |  | 2025-05-07 |  | 2025-05-07 | 4000000000 |  | Si | 0 | Químicos | Nuevo |  | Interno |  |  |  | 2024-05-07
Maquinaria | 0000313 | Dobladora de barras | Dobladora DAR-35 completa con bulones y accesorios | 483561003 | ALBA | DAR-35 | ALTA |  | EHA-b (Aceros) | Aceros | 2004-03-26 | 2004-05-06 |  |  | 2026-02-16 |  | 2026-02-16 | 4000000000 |  | Si | 0 | Aceros | Nuevo |  | Externo |  |  |  | 2021-02-16
Maquinaria | 0000121 | Aguja vibradora | Aguja vibradora con motor eléctrico, transmisión flexible de 3 metros y aguja de | 02002 | TECHNOFLEX | IB37-060E | ALTA |  | EHA-b (Hormigón) | Hormigón | 2004-01-26 | 2004-01-27 | [5 empty] | 4000000000 |  | Si | 0 | Hormigones | Nuevo
Maquinaria | 0000364 | Aspiradora | Aspiradora industrial y accesorios. |  | KARCHER | NT 65/2 Eco | ALTA |  | EHA-b (Aceros) | Aceros | 2004-05-10 | 2004-05-10 | [5 empty] | 4000000000 |  | No | 0 | Aceros | Nuevo
Maquinaria | 0000394 | Wintest32 UMIB-600-S | Wintest32 para UMIB-600-SW (Prensa de Tracción - Compresión para la realización | Licencia nº 2004-01 | IBERTEST |  | ALTA |  | EHA-b (Aceros) | Aceros | 2004-01-26 | 2004-02-11 | [5 empty] | 4113000005 |  | No | 0 | Oficina | Nuevo
Maquinaria | 0000395 | Wintest32 SIB-200-W | Wintest32 para SIB-200-W (Máquina Multiensayos 200 KN) | Licencia nº 2004-03 | IBERTEST |  | ALTA |  | EHA-b (Aridos y Cementos) | Aridos y Cementos | 2004-01-26 | 2004-02-11 | [5 empty] | 4000000000 |  | No | 0 | Oficina | Nuevo
Maquinaria | 0000396 | Wintest32 MEH-2000PT | Wintest32 para MEH-2000PT-W (Máquina servohidráulica para ensayos a compresión) | Licencia nº 2004-02 | IBERTEST |  | ALTA |  | EHA-b (Hormigón) | Hormigón | 2004-01-26 | 2004-02-11 | [5 empty] | 4000000000 |  | No | 0 | Oficina | Nuevo
Maquinaria | 0000156 | Equipo Ultrasonidos | Equipo de Ultrasonidos para la verificación de hormigones. | 03074337 | IBERTEST | IB37-69F57 | ALTA |  | EHA-b (Hormigón) | Hormigón | 2004-01-26 | 2004-01-27 | [5 empty] | 4000000000 |  | Si | 0 | Hormigones | Nuevo
Maquinaria | 0000157 | Prensa Multiensayos | Máquina Multiensayos 200 KN | 381990 | IBERTEST | SIB-200/W | ALTA |  | EHA-b (Aridos y Cementos) | Aridos y Cementos | 2004-01-26 | 2004-02-11 | 12 | 2025-05-22 |  | 2025-05-20 | 2025-05-20 | 4000000000 |  | Si | 0 | Áridos/Cementos | Nuevo | Externo |  | Externo |  | 2024-05-22 | 2024-06-19
Maquinaria | 0000554 | Machacadora de mandi | Machacadora de mandibulas y mandibula movil para machacadora - Ref.: IE-1052 | 05/0232 | IIC | A-1300 | ALTA |  | EHA-b (Aridos y Cementos) | Aridos y Cementos | 2005-02-10 | 2005-04-05 | [5 empty] | 4000000000 |  | No | 0 | Sótano | Nuevo
Maquinaria | 0000556 | Máquina los Angeles | Máquina de los Ángeles para el ensayo de desgaste de piedras y gravillas, protec | 05/0232 | IIC | A-1100 | ALTA |  | EHA-b (Aridos y Cementos) | Aridos y Cementos | 2005-02-10 | 2005-04-05 |  |  | 2026-04-24 |  | 2026-04-24 | 4000000000 |  | No | 0 | Viales | Nuevo |  | Interno |  |  |  | 2023-04-24
Maquinaria | 0000557 | Proyector perfiles | Proyector de perfiles y mesa soporte para proyector PJ A 3000 | 480258 | MITUTOYO Ref.: 302-702D | PJ-A3005F-150 | ALTA |  | EHA-b (Aceros) | Aceros | 2005-03-29 | 2005-04-06 | 12 | 2025-09-19 |  | 2016-06-03 | 2016-06-03 | 4000000000 | CAMPO DE MEDIDA: Eje X: 0 - 140 mm Eje Y: 0 - 50 mm Eje Angular: 0 - 360º | No | 0 | Aceros | Nuevo | Externo |  | Externo |  | 2024-09-19
Maquinaria | 0000558 | Detector de armadura | Detector de Armaduras | 33404017 | Hilti | PS20 | ALTA |  | EHA-b (Hormigón) | Hormigón | 2005-03-30 | 2005-04-11 | [5 empty] | 4000000000 |  | No | 0 | Almacén | Nuevo
Maquinaria | 0000559 | Calentador de Azufre | Recipiente para la fusión de azufre | 525165 | Proetisa | ETI H0165 | ALTA |  | EHA-b (Hormigón) | Hormigón | 2005-03-31 | 2005-04-11 | [5 empty] | 4000000000 |  | No | 0 | Hormigones | Nuevo
Maquinaria | 0000287 | Molde y pisón | Equipo para la determinación de la densidad relativa y absorción de árido fino |  | IBERTEST | IB40-425E | ALTA |  | EHA-b (Aridos y Cementos) | Aridos y Cementos | 2004-01-26 | 2004-01-30 | [5 empty] | 4000000000 |  | No | 0 | Áridos/Cementos | Nuevo
Maquinaria | 0000595 | Máquina Microdeval | Máquina Microdeval, cuatro cilindros de ensayo de acero inoxidable, contador dig |  | IIC | A-3500 | ALTA |  | EHA-b (Aridos y Cementos) | Aridos y Cementos | 2005-06-23 | 2005-06-24 |  |  | 2006-06-24 |  | 2006-06-24 | 4000000000 |  | No | 0 | Sótano | Nuevo |  | Externo
Maquinaria | 0000205 | Amasadora | Amasadora planetaria totalmente automática, según EN 196-1 y EN 196-3 | 171991 | IBERTEST | IB32-040V01 | ALTA |  | EHA-b (Aridos y Cementos) | Aridos y Cementos | 2004-01-26 | 2004-01-29 |  |  | 2025-05-02 |  | 2025-05-02 | 4000000000 |  | Si | 0 | Áridos/Cementos | Nuevo |  | Interno |  |  |  | 2024-05-02
Maquinaria | 0000186 | Bomba de vacío | Bomba de vacío Vacuubrand | 26017112 | IBERTEST | IB-MZ2 | ALTA |  | EHA-b (Ensayos químicos) | Aridos y Cementos | 2004-01-26 | 2004-01-28 | [5 empty] | 4000000000 |  | No | 0 | Químicos | Nuevo
Maquinaria | 0000241 | Equipo Lechatelier | Baño de Lechatelier | 03021164 | IBERTEST | IB32-090V01 | ALTA |  | EHA-b (Aridos y Cementos) | Aridos y Cementos | 2004-01-26 | 2004-01-29 | [5 empty] | 4000000000 |  | Si | 0 | Áridos/Cementos | Nuevo | [5 empty] | 2004-01-29
Maquinaria | 0000610 | Abrasímetro | Abrasímetro para baldosas esmaltadas | T0509030 | Gabbrielli | W3B | ALTA |  | APC-b (Baldosas cerámicas) | Materiales de Pavimentos | 2005-11-28 | 2005-12-07 | [5 empty] | 4000000000 | Determinación de la abrasión superficial en las baldosas esmaltadas, en concreto del PEI | Si | 3028.57 | sala de aceros | Nuevo | [5 empty] | 2006-01-11
Maquinaria | 0000611 | Abrasímetro CAP | Abrasímetro para baldosas no esmaltadas | T0511021 | Gabbrielli |  | Alta |  | APC-b (Baldosas cerámicas), APH-b (Baldosas cemento), APH-b (Baldosas hormigón), APH-b (Baldosas terrazo), APH-b (Bordillos hormigón), APH-b (Losetas hormigón) | Materiales de Pavimentos | 2005-11-28 | 2005-12-07 | [5 empty] | 4000000000 | Determinación de la abrasión profunda en baldosas cerámicas y de hormigón | Si | 5337.14 | sala de aceros | Nuevo | [5 empty] | 2005-12-05
Maquinaria | 0000615 | Cámara heladicidad | Cámara de heladicidad ( AVERIADO ) | 2108/05 | Dycometal | CHD 525 | Alta |  | AFC-b (Ladrillos-Bloques Cerám, AFH-b (Bloques hormigón), APC-b (Baldosas cerámicas), APH-b (Baldosas cemento), APH-b (Baldosas hormigón), APH-b (Baldosas terrazo), APH-b (Bordillos hormigón), APH-b (Losetas hormigón) | Materiales de Pavimentos | 2005-10-17 | 2005-10-19 | [5 empty] | 4000000000 | Realización de ciclos de hielo-deshielo sobre materiales cerámicos, piezas de fábrica y de hormigón. | Si | 0 | sala aceros | Nuevo |  |  |  |  | 2005-06-28
Maquinaria | 0000616 | Baño termostático | Baño termostático | 2152/05 | Dycometal | BTE-245 | Alta |  | APC-b (Baldosas cerámicas), AFC-b (Ladrillos-Bloques Cerám | Materiales Fábricas de Piezas | 2005-10-17 | 2005-10-19 |  |  | 2025-10-02 |  | 2025-10-02 | 4000000000 | Determinación de la absorción de agua en baldosas cerámicas por el método de ebullición y determinación de las inclusiones calcáreas en fabricas de piezas. | Si | 0 | sala de aceros | Nuevo |  | Interno |  |  |  | 2024-10-02
Maquinaria | 0000617 | Mesa de sacudidas | Mesa de sacudidas de acero inoxidable |  | Sistemas de ensayo | C-1210 | Alta |  |  | Materiales | 2006-01-11 | 2005-12-20 | [5 empty] | 4000000000 | determinación de la consistencia del mortero fresco por el método de referencia | No | 0 | sala de cementos y áridos | Nuevo
Maquinaria | 0000619 | Mesa vibradora | Mesa vibradora |  | Ibertest | IB37055E | Alta |  | AMC-b (Morteros Albañilería) | Materiales | 2006-01-04 | 2006-01-09 | [5 empty] | 4000000000 | Determinación de la densidad del mortero fresco | No | 0 | sala de cementos y áridos | Nuevo | [5 empty] | 2006-02-01
Maquinaria | 0000621 | Dispositivo flexión | Dispositivo de flexión para acoplar a máquina multiensayo con luz máxima 800mm |  | Ibertest |  | Alta |  | ACC-b (Tejas-tableros arcilla), ACH-b (Tejas Hormigón), APC-b (Baldosas cerámicas), APH-b (Baldosas cemento), APH-b (Baldosas hormigón), APH-b (Baldosas terrazo), APH-b (Bordillos hormigón), APH-b (Losetas hormigón) | Materiales de Pavimentos | 2006-01-04 | 2006-01-11 | [5 empty] | 4000000000 | Determinación de la resitencia de flexión en materiales de albañilería | No | 0 | sala de cementos y áridos | Nuevo
Maquinaria | 0000691 | Estufa | Estufa 500x450x400 mm | 12847 | Raypa | DO-90 | Alta |  |  | Aridos y Cementos | 2006-07-04 | 2006-07-04 | 24 | 2017-09-22 |  |  | 2017-09-22 | 4300000002 |  | No | 0 | Mecánica de suelos | Usado | Externo |  |  |  | 2011-09-22
Maquinaria | 0000889 | Estufa | Estufa ventilación forzada de 400litros de capacidad hasta 250ºC | G706.0143 | Memmert | UFE-700 | Alta |  | VSG-b (Ár.,rellenos y c.gran.) | Áridos,Rellenos,Capas Granular | 2007-01-24 | 2007-01-31 | [5 empty] | 4113000018 |  | No | 3888 | Suelos | Nuevo |  |  |  |  | 2016-10-20
Maquinaria | 0001043 | BANCADA EDOMÉTRICA | BANCADA EDOMÉTRICA DOBLE | 06/108/31-34 | Tecnotest | T663/020 | Alta |  | GTL-b (Identific. y estado) | Geotecnia | 2008-03-13 | 2008-03-13 | [5 empty] | 4113000005 | Presión de Hinchamiento Hinchamiento Libre Edómetro | No | 0 | Sala de Geotecnia | Nuevo
Maquinaria | 0001043-1 | Transductor Lineal | BANCADA EDOMETRICA Nº0001043-1. TRASDUCTOR | 21638 | Schreiber | SM222.10.2.S | Alta |  | GTL-b (Identific. y estado) | Geotecnia | 2008-03-13 | 2008-03-13 | [5 empty] | 4113000005 | Presión de hinchamiento Hinchamiento Libre Edómetro | No | 0 | Sala de Geotecnia | Nuevo |  |  |  |  | 2008-03-13
Maquinaria | 0001043-2 | Transductor Lineal | BANCADA EDOMETRICA Nº0001043-2. TRASDUCTOR | 21639 | Schreiber | SM222.10.2.S | Alta |  | GTL-b (Identific. y estado) | Geotecnia | 2008-03-13 | 2008-03-13 | 120 | 2028-08-09 |  |  | 2028-08-09 | 4113000005 | Presión de hinchamiento Hinchamiento Libre Edómetro | No | 0 | Sala de Geotecnia | Nuevo | Externo |  |  |  | 2018-08-09
Maquinaria | 0001044 | BANDADA EDOMÉTRICA | BANCADA EDOMÉTRICA TRIPLE | 06/108/35-37 | Tecnotest | T663/020 | Alta |  | GTL-b (Identific. y estado) | Geotecnia | 2008-03-13 | [6 empty] | 4113000005 | Hinchemiento libre Presión de hinchamiento Consolidación unidimensional Colapso | No | 0 | Sala geotécnia | Nuevo
Maquinaria | 0001044-01 | BANDADA EDOMÉTRICA | BRAZO Nº1 DE LA BANCADA Nº0001044 | 06/108/35-37 | Tecnotest | T663/020 | ALTA |  |  | Administración | 2008-03-13 |  | 120 | 2028-08-09 |  |  | 2028-08-09 | 4113000005 | Hinchemiento libre Presión de hinchamiento Consolidación unidimensional Colapso | No | 0 | Sala geotécnia | Nuevo | Externo |  |  |  | 2018-08-09
Maquinaria | 0001044-02 | BANDADA EDOMÉTRICA | BRAZO Nº2 DE LA BANCADA Nº0001044 | 06/108/35-37 | Tecnotest | T663/020 | ALTA |  |  | Aceros | 2008-03-13 |  | 120 | 2028-08-09 |  |  | 2028-08-09 | 4113000005 | Hinchemiento libre Presión de hinchamiento Consolidación unidimensional Colapso | No | 0 | Sala geotécnia | Nuevo | Externo |  |  |  | 2018-08-09
Maquinaria | 0001044-03 | BANDADA EDOMÉTRICA | BRAZO Nº3 DE LA BANCADA Nº0001044 | 06/108/35-37 | Tecnotest | T663/020 | ALTA |  |  | Aceros | 2008-03-13 |  | 120 | 2028-08-09 |  |  | 2028-08-09 | 4113000005 | Hinchemiento libre Presión de hinchamiento Consolidación unidimensional Colapso | No | 0 | Sala geotécnia | Nuevo | Externo |  |  |  | 2018-08-09
Maquinaria | 0001045 | LAMBE | APARATO LAMBE | 300108 | IBERTEST |  | Alta |  | GTL-b (Identific. y estado) | Geotecnia | 2008-03-13 | 2008-05-09 | 120 | 2009-05-09 |  |  | 2009-05-09 | 4113000005 | Hinchamiento Lambe | No | 0 | Sala de Geotecnia | Nuevo | Externo |  |  |  | 2008-05-09
Maquinaria | 0001056 | Troxler | Equipo Nuclear | 37879 | Troxler | 3440 | Alta |  |  | Áridos,Rellenos,Capas Granular | 2007-03-13 | 2007-06-01 | 36 | 2026-01-19 | 2021-11-27 | 2016-07-07 | 2016-07-07 | 4122000015 |  | No | 0 |  | Nuevo | Externo | Externo | Interno | 2025-01-20 | 2023-01-20 | 2020-11-27 | 2023-01-20
Maquinaria | 0001057 | Troxler | Equipo Nuclear | 39169 | Troxler | 3430 | Alta |  |  | Áridos,Rellenos,Capas Granular | 2007-09-19 | 2007-09-19 | 36 | 2026-01-20 | 2024-01-20 | 2016-07-07 | 2016-07-07 | 4122000015 |  | No | 0 |  | Nuevo | Externo | Externo | Interno | 2025-01-20 | 2023-01-20 | 2023-01-20 | 2023-01-20
Maquinaria | 0001058 | Maza Army | Maza de compactación tipo Army | S-0850 | Sistemas de Ensayos | S-0850 | Alta |  | GTL-b (Identific. y estado) | Geotecnia | 2008-04-28 | 2008-04-28 | [5 empty] | 4100000117 | Ensayo de Corte directo | No | 0 | Sala de Geotecnia | Nuevo
Maquinaria | 0001059 | Maza de compactación | Maza compactación Equipo Lambe |  | Ibertest | Según norma | Alta |  | GTL-b (Identific. y estado) | Geotecnia | 2008-03-13 | 2008-03-14 | [5 empty] | 4113000005 |  | No | 0 | Sala de Geotecnia | Nuevo
Maquinaria | 0001102 | CENTRÍFUGA | CENTRÍFUGA ESTRACTORA | 5470 | SISTEMAS DE ENSAYOS S.L. | B-300 | Alta |  | VSG-b (Ligantes bituminosos) | Ligantes | 2010-02-10 | 2010-02-11 | [5 empty] | 4100000117 |  | No | 0 |  | Nuevo
Maquinaria | 0001104 | Compactadora | Compactadora de Impacto sin compactibilidad | 6700210 | Mecánica Científica | Ref. 25.0015 | Alta |  | VSG-b (Materiales Compuestos) | Mezclas bituminosas | 2010-02-26 | 2010-02-15 | [5 empty] | 4122000015 | Ensayo de aglomerado sensibilidad al agua | No | 0 | Sala de Viales | Nuevo
Maquinaria | 0001105 | Refrigerador | Unidad Refrigeradora para baños | 3001214 | J.P.SELECTA,S.A. | FRIGEDOR REG | Alta |  | VSG-b (Materiales Compuestos) | Mezclas bituminosas | 2010-02-26 | 2010-02-26 | [5 empty] | 4122000015 |  | No | 0 | Sala de mezclas bituminosas | Nuevo
Maquinaria | 0001142 | Espectrometro chispa | Espectrometro por emisión optica de chispa |  | ARL | 3460 |  |  |  | Hormigón | 2011-02-07 | 2011-02-14 | [5 empty] | 4100000124 |  | No | 0 |  | Nuevo
Maquinaria | 0001143 | Medidor adherencia | equipo de corte por enrejado | [6 empty] | Señalizacion | 2013-09-16 | [6 empty] | 4122000016 |  | No | 0 |  | Usado
Maquinaria | 0001144 | Mandril tipo 1 | equipo para ensayo de plegado en pinturas | [6 empty] | Señalizacion | 2013-09-16 | [6 empty] | 4300000017 |  | No | 0 |  | Usado
Maquinaria | 0001137 | Equipo tamizado aire | [7 empty] | Áridos,Rellenos,Capas Granular | 2013-06-03 | 2013-06-03 | [5 empty] | 4300000017 |  | No | 0 |  | Usado
Maquinaria | 0001146 | Aparato de Vicat | [7 empty] | Materiales Varios | 2013-09-16 | [6 empty] | 4300000017 |  | No | 0 |  | Usado
Maquinaria | 0001147 | Penetrador Vicat | de longitud de 1.5 a 3mm | [6 empty] | Materiales Varios | 2013-09-16 | [6 empty] | 4300000017 |  | No | 0 |  | Usado
Maquinaria | 1160 | Analilzados de gases | Analizador de gases de combustión |  | TESTO |  |  |  |  | Instalaciones
Maquinaria | 0001162 | Blower door Retrotec | Retrotec blower door 3102 CP DM32 | PH002381 | Retrotec | modelo 3102 | ALTA |  |  | Instalaciones | 2014-12-10 | 2014-12-15 | 60 | 2027-04-05 |  |  | 2027-04-05 | 4122000000 |  | No | 0 |  | Nuevo | Externo |  |  |  | 2022-04-05
Maquinaria | 0001166 | Generador de humo | Generador de humo |  | Tiny CX 12V/70W |  |  |  |  | Instalaciones | 2014-12-10 | 2014-12-15 | [5 empty] | 4122000000 |  | No | 0 |  | Nuevo
Maquinaria | 0001188 | Compactador | Compactador de placa para ensayo en pista | 20508-08 | Infratest |  |  |  |  | Mezclas bituminosas | 2016-05-09 | 2016-05-09 | [5 empty] | 4122000015 |  | No | 0 |  | Nuevo
Maquinaria | 0001189 | Whell tracking | Whell tracking | 99160407 | Mecacisa | 10.1051 DLB-184 |  |  |  | Mezclas bituminosas | 2016-05-09 | 2016-05-09 | 60 | 2028-07-06 |  |  | 2028-07-06 | 4122000015 |  | No | 0 |  | Nuevo | Externo |  |  |  | 2023-07-06
Maquinaria | 0001190 | Medidor aire ocluido | Medidor aire ocluido con cilindro de calibrado | [6 empty] | Hormigón | 2016-07-25 | 2016-05-09 | [5 empty] | 4122000004 |  | No | 0 |  | Nuevo
Maquinaria | 0001232 | PULIDORA | PULIDORA DE PROBETAS DE HORMIGÓN EN SECO | 277-2017 | INMAQ | DBP-006 | ALTA |  |  | Hormigón | 2018-02-26 | [6 empty] | 4102000015 | PULIDORA DE PROBETAS EN SECO | No | 0 | SALA HORMIGONES | Nuevo
Maquinaria | 0001235 | Cortadora | Cortadora de disco de diámetro 350mm | 0103005004-201441 | SIMA | 400V DAKAR MEKANO | ALTA |  |  | Materiales Fábricas de Piezas | 2018-09-12 | 2018-09-12 | [5 empty] | 4100000025 |  | No | 0 |  | Nuevo
Maquinaria | 0001236 | Estufa | Estufa de 100l | 18006939 | Controls | 10-D1390/10 | ALTA |  |  | Áridos,Rellenos,Capas Granular | 2018-10-22 | 2018-10-23 | 24 | 2025-07-17 |  |  | 2025-07-17 | 4100000079 |  | No | 0 | Laboratorio Quimicos | Nuevo | Externo |  |  |  | 2023-07-17
Maquinaria | 0001237 | Vacuometro digital | Equipo control de velocidad de vacio ensayo sensibilidad | 4720508 | Mecánica Científica | 100958 | ALTA |  |  | Mezclas bituminosas | 2016-04-12 | 2016-04-12 | 120 | 2028-08-09 |  |  | 2028-08-09 |  | Para el ensayo de Sensibilidad al agua de MBC | No | 0 | Sala de horno troxler | Usado | Externo |  |  |  | 2018-08-09
Maquinaria | 1275 | Equipos parques infantiles completo | Equipos para inspección completa de parques infantiles incluido HIC |  | Wireless Value |  | ALTA
Maquinaria | 1226 | Gancho pesador Mini Din 25 | Gancho pesador Célula de carga Parque infantiles |  | MINI DIN |  | ALTA | [12 empty] | No | 0 |  | Nuevo
Maquinaria | 0001333 | Conductividad | Medidor de conductividad eléctrica |  | HANNA | WATERPROOF | ALTA |  |  | Agua | 2010-06-01 | [8 empty] | No | 0 |  | Nuevo
Maquinaria | 0001306 | Anemómetro molinete | Anemómetro molinete 16mm | 84230471 | TESTO 416 | 0560 0416 | ALTA |  |  | Instalaciones | 2023-03-06 | [8 empty] | No | 0 | Sala instalaciones | Nuevo
Maquinaria | 0001307 | Luxómetro | Luxómetro | 46454037/0123 | TESTO | TESTO 540 | ALTA |  |  | Instalaciones | 2023-03-06 | [6 empty] | 4122000002 |  | No | 0 | Instalaciones | Nuevo
Maquinaria | 0001308 | Medidor radiacion | Medidor radiacion solar | 61610020 | FLUKE | FLK-IRR1-SOL | ALTA |  |  | Instalaciones | 2023-08-17 | [7 empty] | Medicion de Radiación desde 0 a 1400w/m²,temperatura de -30 a 100ºC, ángulo de inclinación de -90a90º | No | 0 | Sala instalaciones | Nuevo
Maquinaria | 0001309 | Medidor TV | Analizador TV | 01230532800007 | TELEVES | H30Flex | ALTA |  |  | Instalaciones | 2023-03-27 | [7 empty] | Es un equipo multiestándar preparado para realizar medidas en la banda satélite, pero también mide canales en la banda terrestre. DVB-S/S2 + DVB-T/T2 | No | 0 | Sala instalaciones | Nuevo
Maquinaria | 0001310 | Termo-Higrómetro | Termohigrometro digital de ambiente |  | Gesa | THE-01 | ALTA |  |  | EI-PI Parques infantiles | 2024-02-15 | 2024-02-19 | 24 | 2026-02-09 |  |  | 2026-02-09 |  |  | No | 0 | equipos parques infantiles | Nuevo | Externo |  |  |  | 2024-02-09
Maquinaria | 0001325 | Sacatestigo | Taladro con diamante | 105091 | HILTI | DD 160 230 V BS | ALTA |  |  | Hormigón | 2021-09-29 | 2021-09-29 | [5 empty] | 4100000068 |  | No | 2173.8 |  | Nuevo
Maquinaria | 0001326 | RADIAL | Radial. Esmeriladora radial inalambrica. | 15635R | MAKITA | DGA45AZ | ALTA |  |  | Hormigón | 2024-02-05 | 2024-02-05 | [7 empty] | No | 0 |  | Nuevo
Maquinaria | 0001327 | Equipo lavabilidad | Equipo lavabilidad y roce prara ensayo de frote húmedo de 4 pistas | 01-54174-409 | Industrial physics | TQC-AB5000 | ALTA |  |  | Señalizacion | 2024-03-26 | 2024-04-02 | [5 empty] | 4122000016 | Ensayo de lavabilidad y frote húmedo | No | 0 | Sala aceros | Nuevo
Maquinaria | 0001328 | Estufa | Estufa de 100l | 205204 | Proeti |  | ALTA |  |  | Áridos,Rellenos,Capas Granular | 2010-04-01 | 2010-04-01 | [7 empty] | No | 0 | Suelos | Nuevo
Maquinaria | 0001329 | Estufa | Estufa de 100L | 2084. DLB292 | Proeti | PU-225 | ALTA |  |  | Áridos,Rellenos,Capas Granular | 2010-04-01 | 2010-04-01 | [7 empty] | No | 0 | Suelos | Nuevo
Maquinaria | 0001331 | Estufa | Estufa de 100l | 51560 | Raypa | M-D090 | ALTA |  |  | Materiales | 2010-04-01 | 2010-04-01 | [7 empty] | No | 0 | Materiales | Nuevo
Maquinaria | 0001298 | Equipo PET | Impedancia sónica en pilotes | PENDIENTE | PILETEST | PET-USB Pro | ALTA |  |  | Hormigón | 2023-01-18 | 2023-01-23 | 24 | 2025-01-19 |  |  | 2025-01-19 |  |  | No | 0 |  | Nuevo | Externo |  |  |  | 2023-01-19
Maquinaria | 0001299 | Equipo permeabilidad | Profundidad de penetracion de agua bajo presión en hormión endurecido | 9840723 | Mecánica Científica | 27.0200 |  |  |  | Hormigón | 2023-08-02 | 2023-08-21 | [7 empty] | No | 0 |  | Nuevo
Maquinaria | 0001302 | Conductividad | Medidor conductividad térmica | Pendiente | Thermtest | MP-2 Thermal Conductivity | ALTA |  |  | Materiales | 2023-07-14 | 2023-07-17 | [6 empty] | sonda TLS-100 para materiales suelos, pastas, polvos y sólidos (blandos) conductividad de 0.1 a 5 w/mk sonda TLS-50 para materiales hormigón, rocas y polímeros (duros) conductividad de 0.3 a 5 w/mk | No | 0 | sala instalaciones | Nuevo
Maquinaria | 0001303 | CHUM | Equipo Cross Hole | 1741 | Piletest | CHUM | ALTA |  |  | Hormigón | 2023-09-20 | 2023-09-25 | [7 empty] | No | 0 |  | Nuevo |  |  |  |  | 2023-09-14
Maquinaria | 0001286 | Fuente Omnidireccina | Fuente Omnidireccinal | 2766392 | NORSONIC AS | NOR276 | ALTA |  |  | Acústica | 2022-12-21 | 2022-12-22 | [7 empty] | No | 0 |  | Nuevo
Maquinaria | 0001287 | Amplificador | Amplificador | 2804802 | NORSONIC AS | NOR280 | ALTA |  |  | Acústica | 2022-12-21 | 2022-12-22 | [7 empty] | No | 0 |  | Nuevo
Maquinaria | 0001288 | Máquina de impactos | Máquina de impactos | 2776452 | NORSONIC AS | NOR277 | ALTA |  |  | Acústica | 2022-12-21 | 2022-12-22 | [7 empty] | No | 0 |  | Nuevo
Maquinaria | 0001289 | Altavoz direccional | Altavoz direccional | 180422-009 | NORSONIC AS | NOR225A | ALTA |  |  | Acústica | 2022-12-21 | 2022-12-22 | [7 empty] | No | 0 |  | Nuevo
Maquinaria | 0001290 | Sonómetro | Sonómetro tipo 1 | T254032 | CESVA | SC-420 | ALTA |  |  | Acústica | 2023-01-11 | 2023-01-11 | 12 | 2026-01-29 | 2026-01-29 |  | 2026-01-29 |  | Medida de niveles sonoros | No | 0 |  | Nuevo | Externo | Externo |  |  | 2025-01-29 | 2025-01-29
Maquinaria | 0001291 | Calibrador | Calibrador tipo 1 | T255244 | CESVA | CB011 | ALTA |  |  | Acústica | 2023-01-11 | 2023-01-11 | 12 | 2026-03-05 | 2026-01-29 |  | 2026-01-29 |  |  | No | 0 |  | Nuevo | Externo | Externo |  |  | 2025-03-05 | 2025-01-29
Maquinaria | 0001228 | MEDIDOR ADHERENCIA | MEDIDOR ADHERENCIA HASTA 2TN CON EQUIPO DE MEDICION DIGITAL | 17008-17P4456M2 | CODEIN-DINACELL | DFI-BPSEK2500 | ALTA |  |  | Controles en obra | 2017-08-10 | 2017-08-11 | 24 | 2025-04-04 |  |  | 2025-04-04 |  |  | No | 0 |  | Nuevo | Externo |  |  |  | 2023-04-04
Maquinaria | 0001272 | MEDIDOR ESPESORES | Unidad de electronica para acoplar diferentes sondas de medicion |  | POSITECTOR | STANDARD 600 | ALTA |  |  | Estructura Metálica | 2020-07-06 | [6 empty] | 4122000016 |  | No | 0 |  | Nuevo
Maquinaria | 0001273 | Cilindro hidraulico | Cilindro hidraulico hueco 23.6 toneladas Capacidad y 155mm de carrera |  | ENERPAC | RCH206 | ALTA |  |  | Instalaciones | 2020-06-15 | [6 empty] | 4122000026 |  | No | 0 |  | Nuevo
Maquinaria | 0001274 | Sonda espesores | Sonda C para medir espesores con unidad electronica POSITECTOR |  | POSITECTOR | 200[bases no metálicas] | ALTA |  |  | Controles en obra | 2021-02-22 | [6 empty] | 4122000016 |  | No | 0 |  | Nuevo
Maquinaria | 0001265 | Gato hidráulico | Equipo traccion para postes | - | ENERPAC | Bomba: PT80/Gato:BRP-106L/Manometro:DGR2 | ALTA |  |  | Estructura Metálica | 2019-10-15 | 2019-10-16 | [6 empty] | Tracciones verticales/horizontales postes-pilotes | No | 0 |  | Nuevo
Maquinaria | 0001267 | Monitor de radiacion | RADEYE G-10 Monitor de radiacion | 1232 | Thermo scientific | RADEYE G-10 | ALTA |  |  | Áridos,Rellenos,Capas Granular | 2016-11-01 | 2016-11-01 | 24 | 2026-06-20 |  |  | 2026-06-20 |  |  | No | 0 | SALA TÉNICOS | Usado | Externo |  |  |  | 2024-06-20
Maquinaria | 0001268 | Estanquidad conducto | Estanquidad conductos de climatizacion y ventilacion | 127824 | AIRFLOW INSTRUMENTS | PANDA 341 | ALTA |  |  | Instalaciones | 2019-06-17 | 2019-07-15 | 24 | 2026-03-08 |  |  | 2026-03-08 | 4122000024 | Medición de fugas de aire en l/s cuando se somete la muestra (conjunto de conductos) a presiones positivas y negativas | No | 0 | Sala instalaciones | Nuevo | Externo |  |  |  | 2024-03-08
Maquinaria | 0001244 | RESISTENCIA MADERA | RESISTOGRAFO MADERA | PD300-0237 | IML | PD300 |  |  |  | Madera | 2019-09-13 | 2019-09-13 | [5 empty] | 4100000069 |  | No | 0 |  | Nuevo
Maquinaria | 0000252 | Equivalente de arena | Equivalente de arena completo |  | IBERTEST | IB40-495E | ALTA |  | EHA-b (Aridos y Cementos) | Aridos y Cementos | 2004-01-26 | 2004-01-29 |  |  | 2025-10-02 |  | 2025-10-02 | 4000000000 |  | No | 0 | Áridos/Cementos | Nuevo |  | Interno |  |  |  | 2024-10-02
Maquinaria | 0000159 | Dispositivo flexión | Dispositivo para ensayos a flexión de probetas de cemento de 40 x 40 x 160 mm. |  | IBERTEST | IB32-112E | ALTA |  | EHA-b (Aridos y Cementos) | Aridos y Cementos | 2004-01-26 | 2004-02-11 | [5 empty] | 4000000000 |  | No | 0 | Áridos/Cementos | Nuevo
Maquinaria | 0000170 | Agitador magnético | Agitador magnético con calefacción | 0422465 | IBERTEST | IB42-071E | ALTA |  | EHA-b (Ensayos químicos) | Aridos y Cementos | 2004-05-20 | 2004-05-21 | [5 empty] | 4000000000 |  | Si | 0 | Químicos | Nuevo
Maquinaria | 0000171 | Baño termostático | Termosato de inmersión TFB |  |  |  | ALTA |  | EHA-b (Ensayos químicos) | Aceros | 2004-01-26 | 2004-01-28 |  |  | 2025-12-16 |  | 2025-12-16 | 4000000000 |  | No | 0 |  | Usado |  | Interno |  |  |  | 2024-12-16
Maquinaria | 0000172 | Placa calefactora | Placa calefactora rectangular | 0438368 | IBERTEST | IB60-068V02 Ref: 3000156 | ALTA |  | EHA-b (Ensayos químicos) | Aridos y Cementos | 2004-01-26 | 2004-01-28 | [5 empty] | 4000000000 |  | No | 0 | Químicos | Nuevo
Maquinaria | 0001241 | Balómetro | Medidor flujo corriente de aire | PH7311901002 | AIRFLOW INSTRUMENTS | 731 |  |  |  | Instalaciones | 2019-05-01 | 2019-05-01 | 12 | 2020-01-03 |  |  | 2020-01-03 | 4100000069 |  | No | 0 | CUARTO INSTLACIONES | Nuevo | Externo |  |  |  | 2019-01-03
Maquinaria | 0001234 | TACOMETRO | Medidor de rpm | 0563.0470 | TESTO | Testto 470 para medicion sin contacto | ALTA |  |  | Instalaciones | 2018-01-02 | 2018-01-02 | 120 | 2028-08-09 |  |  | 2028-08-09 |  | Medicion de rpm, velocidadas y longitudes | No | 0 | CUARTO | Usado | Externo |  |  |  | 2018-08-09
Maquinaria | 0001239 | Vitrometro | Medidor espesor de vidrios |  | GIS IBERICA | FI130 |  |  |  | Controles en obra | 2018-11-20 | 2018-11-20 | [5 empty] | 4001000006 |  | No | 0 | Equipos instalaciones | Nuevo
Maquinaria | 0000449 | Tronzadora Eléctrica | Puede utilizarse para el corte de diversos tipos de acero trabajado como tubos, |  | AYERBE | AY-350TR | ALTA |  | EHA-b (Aceros) | Aceros | 2005-02-01 | 2005-02-04 | [5 empty] | 4000000000 |  | No | 0 | Aceros | Nuevo
Maquinaria | 0000450 | Espectrofotómetro | Se utiliza para análisis cuantitativos y cualitativos dentro del espectro visble | 05/0225 | ZUZI | S-0500 | ALTA |  | EHA-b (Ensayos químicos) | Aridos y Cementos | 2005-02-10 | 2005-04-11 | [5 empty] | 4000000000 |  | Si | 0 | QUÍMICOS | Nuevo | [5 empty] | 2005-02-24
Maquinaria | 0000234 | Aparato de Vicat | Aparato de Vicat serie LB | 66 | IBERTEST | IB32-055V02 | ALTA |  | EHA-b (Aridos y Cementos) | Aridos y Cementos | 2004-01-26 | 2004-01-29 | [5 empty] | 4000000000 |  | No | 0 | Áridos/Cementos | Nuevo | [5 empty] | 2004-01-29
Maquinaria | 0000256 | Agitador eléctrico | Para equivalente de arena | 03119 | IBERTEST | IB40-495A002 | ALTA |  | EHA-b (Aridos y Cementos) | Aridos y Cementos | 2004-01-26 | 2004-01-29 | [5 empty] | 4000000000 |  | Si | 0 | Áridos/Cementos | Nuevo
Maquinaria | 0000689 | Amoladora | Amoladora |  | Hilti | DEG 125D | Alta |  |  | Aceros | 2006-07-04 | 2006-07-04 | [5 empty] | 4300000002 |  | No | 0 | Aceros | Usado
Maquinaria | 0000814 | Baño Marshall | Baño Marshall hasta temperatura 99.9ªC | 3150167 | Mecánica Científica | 100864 | Alta |  | VSG-b (Materiales Compuestos) | Mezclas bituminosas | 2007-01-15 | 2007-03-05 |  |  | 2026-10-02 |  | 2026-10-02 | 4122000015 | Resistencia a la deformación plástica de mezclas bituminosas empleando el aparato Marshall | No | 1404 | Sala Suelos | Nuevo |  | Interno |  |  |  | 2024-10-02
Maquinaria | 0000817 | Horno Ignición | Horno Ignición | 1058 | Troxler | 4731 | Alta |  | VSG-b (Materiales Compuestos) | Mezclas bituminosas | 2007-01-15 | 2007-03-05 | [5 empty] | 4122000015 | Contenido de ligante en mezclas bituminosas por el método de ignición de la NCAT(Centro Nacional de Tecnnología asfáltica de EEUU) | No | 10197 | Sala Suelos | Nuevo |  |  |  |  | 2006-10-26
Maquinaria | 0000815 | Compactadora Marsha | Compactadora Marshall | 250014 | Mecánica Científica | 100864 | Alta |  | VSG-b (Materiales Compuestos) | Mezclas bituminosas | 2007-01-15 | 2007-03-05 |  |  |  | 2019-04-30 | 2019-04-30 | 4122000015 | Resistencia a la deformación plástica de mezclas bituminosas empleando el aparato Marshall | No | 4217.36 | Sala Suelos | Nuevo |  |  | Externo
Maquinaria | 816 | Mordaza Marshall | Mordaza Marshall |  | Ibertest | 210-102207 | Alta |  | VSG-b (Materiales Compuestos) | Mezclas bituminosas | 2006-11-13 | 2007-01-15 | [5 empty] | 4113000005 | Resistencia a la deformación plástica de mezclas bituminosas empleando el aparato Marshall | No | 409 | Sala Suelos | Nuevo | [5 empty] | 2007-01-15
Maquinaria | 0001042 | CORTE DIRECTO | Equipo para ensayo de Corte Directo- | T665/N | Tecnotest | 07.011.15 | Alta |  | GTL-b (Identific. y estado) | Geotecnia | 2008-03-13 | 2008-03-13 | 120 | 2028-08-09 |  |  | 2028-08-09 | 4113000005 | Ensayo de Corte Directo | No | 0 | Sala de Geotecnia | Nuevo | Externo |  |  |  | 2018-08-09
Maquinaria | 0001107 | Compactadora | Compactadora de impacto sin compactibilidad | 6700210 | Mecánica Científica | 25.0015 | Alta |  | VSG-b (Materiales Compuestos) | Mezclas bituminosas | 2010-02-26 | 2010-02-26 | [5 empty] | 4122000015 |  | No | 0 | Sala de mezclas bituminosas | Nuevo
Maquinaria | 0001110 | Taladro | Taladro TE1 HILTI | 329200 | HILTI | TE1 | Alta |  | EHA-c (Hormigón) | Hormigón | 2010-04-27 | 2010-04-27 | [5 empty] | 4100000068 |  | No | 0 | Almacén | Nuevo
Maquinaria | 0001158 | Distanciometro | Medidor laser 50m | 404541724 | Bosch | GLM50 | Alta |  |  | Instalaciones | 2014-07-01 | 2014-07-02 | [5 empty] | 4122000001 |  | No | 0 | sala técnicos | Nuevo
Maquinaria | 0001159 | Medidor de humedad | Medidor de humedad de materiales (por contacto) | 38652737/402 | TESTO | 606-1 | Alta |  |  | Instalaciones | 2014-07-30 | 2014-08-04 | [5 empty] | 4122000002 | ver fichero adjunto | No | 0 | sala técnicos | Nuevo | [5 empty] | 2023-09-11
Maquinaria | 0001169 | Cámara endoscópica | Cámara endoscópica | [6 empty] | ECC-D Eficiencia energética | 2014-12-10 | 2014-12-15 | [5 empty] | 4000000024 |  | No | 0 |  | Nuevo
Maquinaria | 0001180 | Termómetro IR | Termómetro infrarrojo para temperaturas de -30 a 650ºC | 4130488 | FLUKE | FLUKE 62 Max+ | ALTA |  |  | Instalaciones | 2015-06-25 | 2015-06-25 | 24 | 2027-01-24 |  |  | 2027-01-24 | 4122000008 |  | No | 0 |  | Nuevo | Externo |  |  |  | 2025-01-24
Maquinaria | 0001240 | Aplicador | Aplicador para Indice de descuelgue |  | NEURTEK SA | Modelo 300 |  |  |  | Controles en obra | 2019-04-01 | 2019-04-01 | [5 empty] | 4100000069 |  | No | 0 | SALA ACEROS | Nuevo
Maquinaria | 0000613 | Péndulo | Péndulo | 0548 | Munro Stanley London |  | Alta |  | APC-b (Baldosas cerámicas), APH-b (Baldosas cemento), APH-b (Baldosas hormigón), APH-b (Baldosas terrazo), APH-b (Bordillos hormigón), APH-b (Losetas hormigón) | Materiales de Pavimentos | 2005-12-14 | 2006-01-11 | 24 | 2025-05-15 |  |  | 2025-05-15 | 4000000000 | Medida de la resistencia al deslizamiento en piezas cerámicas y de hormigón | Si | 6869.96 | sala aceros | Nuevo | Externo |  |  |  | 2023-05-08
Maquinaria | 0000676 | Aparato de rotura | Aparato de rotura al choque de baldosas |  | PROETI | HO-018 | Alta |  |  | Materiales de Pavimentos | 2006-03-03 | 2006-05-15 | [5 empty] | 4100000069 | Determinación de la resistencia al impacto en baldosas de terrazo exterior e interior. | No | 0 | Sala de hormigones | Nuevo
Maquinaria | 0001092 | Llave dinamométrica | Llave dinamométrica TOHNICHI | QLE1400N | TOHNICHI | QLE1400N | ALTA |  |  | Estructura Metálica | 2008-10-16 | 2008-10-16 | 12 | 2026-01-21 |  |  | 2026-01-21 | 4122000017 |  | No | 0 | SALA INSTALACIONES | Nuevo | Externo |  |  |  | 2025-01-21
Maquinaria | 0001270 | Llave dinamométrica | Llave dinamométrica STAHLWILLE [40-200NM] | 196177040 | STAHLWILLE | MANOSKPO | ALTA |  |  | Estructura Metálica | 2019-08-19 | 2019-08-19 | 12 | 2026-01-23 |  |  | 2026-01-23 | 4122000017 |  | No | 0 | SALA INSTALACIONES | Nuevo | Externo |  |  |  | 2025-01-23
Maquinaria | 0000923 | Kist de dureza Mohs | Kits de minerales para determinar la dureza de Mohs | 300835 |  |  | Alta |  |  | Materiales de Pavimentos | 2007-06-15 | 2007-06-18 | [5 empty] | 4000000000 |  | No | 0 | Materiales de albañilería | Nuevo
Maquinaria | 0001242 | Durómetro | Durómetro Shore A | 0223788 | - | Shore A |  |  |  | Controles en obra | 2019-04-29 | 2019-04-29 | [5 empty] | 4100000069 |  | No | 0 | OFICINA | Nuevo
Maquinaria | 0001016 | Durómetro | Durómetro para dureza Shore | 008624 | Baxlo precision S.L. | PB Dureza Shore C y D | Alta |  | AMC-b (Morteros Albañilería) | Materiales | 2007-02-26 | 2007-09-03 | [5 empty] | 4113000005 | Dureza Shore C | No | 0 | Oficina | Nuevo |  |  |  |  | 2007-02-26
Maquinaria | 0001194 | Microcospio | Microcospio 60 aumentos | No74 | Peak | 2034-60 | ALTA |  |  | Controles en obra | 2016-10-20 | 2016-10-24 | [5 empty] | 4001000000 | Espesor de pintura aplicado sobre substrato no metálico (mortero, hormigón, ladrillo....) | No | 0 |  | Nuevo
Maquinaria | 0000315 | Goniómetro 300 mm | Goniómetro universal con lupa (lect.s/paralaje) 300 mm | 056849 | STAINLESS |  | ALTA |  | EHA-b (Aceros) | Aceros | 2004-04-21 | 2004-04-21 |  |  | 2025-02-16 |  | 2025-02-16 | 4000000000 |  | Si | 0 | Aceros | Nuevo |  | Externo |  |  | 2006-02-02 | 2023-02-16
Maquinaria | 0001269 | Calibre pie de rey | Calibre pie de rey 300 mm | 0002519 | MITUTUYO | CD-30DAX | ALTA |  |  | Aceros | 2020-05-28 | 2021-01-14 | 12 | 2026-01-08 |  |  | 2026-01-08 | 4100000069 | 0-300 mm. | No | 0 | Sala de aceros | Nuevo | Externo |  |  |  | 2025-01-08
Maquinaria | 0001304 | Calibre pie de rey | Calibre pie de rey digital de 200 mm | A23096072 | MITUTOYO | CD-20APX | ALTA |  |  | EI-PI Parques infantiles | 2023-11-30 | 2023-11-30 | 12 | 2026-01-03 |  |  | 2026-01-03 |  | 0-200 mm | No | 0 | Sala de aceros | Nuevo | Externo |  |  |  | 2025-01-03
Maquinaria | 0001338 | Calibre pie de rey | Calibre de pie de rey de 600 mm | 550-205-10 | MITUTOYO | CEC-60C | ALTA |  |  | Aceros | 2024-01-26 | 2024-01-26 | 12 | 2026-01-02 |  |  | 2026-01-02 | 4122000017 | 0-600 mm | No | 0 | Sala de aceros | Nuevo | Externo |  |  |  | 2025-01-02
Maquinaria |  | 15 Botes líquidos penetrantes | 15 botes aerosoles líquidos penetrantes control de soldaduras |  | BASF |  | ALTA |  |  | Estructura Metálica
Maquinaria | 0000683 | Marcador de probetas | Marcador de probetas de acero corrugado | 387 | Walter + bai ag | TA 400-10/5 | Alta |  |  | Aceros | 2006-04-04 | 2006-04-17 |  |  | 2026-03-23 |  | 2026-03-23 | 4300000002 | Marcado de probetas cada 5 ó 10 mm. | No | 0 | Sala Aceros | Nuevo |  | Interno |  |  |  | 2021-03-23
Maquinaria | 0001121 | Tronzadora eléctrica | Cortadora electrica para barras corrugadas |  | Metawood | MTTM2000-355 | Alta |  | EHA-b (Aceros) | Aceros | 2011-11-21 | 2011-11-22 | [5 empty] | 4100000054 |  | Si | 0 | sala aceros | Nuevo
Maquinaria | 0000918 | Disco de lija | Disco de lija adhesivo 300 mm. Grano 60 |  |  |  | Alta |  |  | Aceros | 2007-05-25 | 2007-05-25 | [5 empty] | 4100000123 |  | No | 11.75 | Aceros | Nuevo
Maquinaria | 0000686 | Balanza dig. 3000 gr | Balanza digital 3000 gr | 22480035 | Sipac, S.L. | D-300CB | Alta |  |  | Aceros | 2006-07-04 | 2006-07-04 | 12 | 2026-01-09 |  |  | 2026-01-09 | 4300000002 | Si es posible sacar mas puntos de calibración en el rango 50-2000g. En veiasa han cambiado el procedimiento y solo pueden realizar 7 puntos de calibracion 08/02/2018 (RB) | No | 0 | Aceros | Usado | Externo |  |  |  | 2025-01-09
Maquinaria | 0001041 | Calentador de Azufre | Recipiente para la fusión de azufre | 809165 | Proetisa | ETI HO165 | Alta |  | EHA-b (Hormigón) | Hormigón | 2008-02-29 | 2008-03-03 | [5 empty] | 4100000069 |  | No | 0 | Hormigones | Nuevo
Maquinaria | 0000820 | Dispositvo densidad | Dispositvo densidad in situ compuesto de embudo, válvula y cono |  | Sistema de Ensayos | S-0701 | Alta |  | VSG-b (Ár.,rellenos y c.gran.) | Áridos,Rellenos,Capas Granular | 2006-11-14 | 2007-01-15 | [5 empty] | 4100000117 | Densidad in situ por el método de la arena | No | 54 | Sala Suelos | Nuevo | [5 empty] | 2007-01-15
Maquinaria | 0000609 | Plucómetro | Plucómetro de dimensiones 700x700 | T0510021 | Gabbrielli | HZ3/700 | ALTA |  | APC-b (Baldosas cerámicas), APH-b (Baldosas cemento), APH-b (Baldosas hormigón), APH-b (Baldosas terrazo) | Materiales de Pavimentos | 2005-11-28 | 2005-12-07 | [5 empty] | 4000000000 | Medición de las características geométricas de baldosas cerámicas y de hormigón, en concreto Rectitud de lados, ortogonalidad y curvatura | Si | 6227.57 | sala de aceros | Nuevo | [5 empty] | 2006-01-11
Maquinaria | 0000688 | Cortavarillas 16 mm | Cortavarillas diámetro máximo 16 mm |  | Diamond | DC-16W | Alta |  |  | Aceros | 2006-07-04 | 2006-07-04 | [5 empty] | 4300000002 |  | No | 0 | Aceros | Usado
Maquinaria | 0000690 | Calibre pie de rey | Calibre pie de rey 150 mm analógico | 20077014 | Mitutoyo |  | Alta |  |  | Aceros | 2006-07-04 | 2006-07-04 | [5 empty] | 4300000002 | Medida de testigos | No | 0 | hormigón | Usado
Utillajes
Utillajes | 0000003 | Util ensayo nudos | Util para ensayo de nudos mallas electrosoldadas |  | IBERTEST |  | ALTA |  | EHA-b (Aceros) | Aceros | 2004-05-20 | 2004-05-24 | [5 empty] | 4000000000 |  | No | 0 | Aceros | Nuevo
Utillajes | 0000007 | Dispositivo E.Brasil | Dispositivo para ensayo de tracción indirecta |  | IBERTEST | IB37-170E | ALTA |  | EHA-b (Hormigón) | Hormigón | 2004-01-26 | 2004-01-27 | [5 empty] | 4000000000 |  | No | 0 | Hormigones | Nuevo
Utillajes | 0000008 | Láminas de apoyo | Dispositivo complementario del equipo nº 7 |  | IBERTEST | IB37-170A001 | ALTA |  | EHA-b (Hormigón) | Hormigón | 2004-01-26 | 2004-01-27 | [5 empty] | 4000000000 |  | No | 0 | Hormigones | Nuevo
Utillajes | 0000009 | Cogedor plano |  |  | IBERTEST | IB-504373 | ALTA |  | EHA-b (Hormigón) | Hormigón | 2004-01-26 | 2004-01-27 | [5 empty] | 4000000000 |  | No | 0 | Hormigones | Nuevo
Utillajes | 0000010 | Cogedor plano |  |  | IBERTEST | IB-504373 | ALTA |  | EHA-b (Hormigón) | Hormigón | 2004-01-26 | 2004-01-27 | [5 empty] | 4000000000 |  | No | 0 | Hormigones | Nuevo
Utillajes | 0000011 | Espuerta nº 5 | Espuerta nº 5 de goma con 4 asas |  | IBERTEST | IB-17058 | ALTA |  | EHA-b (Hormigón) | Hormigón | 2004-01-26 | 2004-01-27 | [5 empty] | 4000000000 |  | No | 0 | Vestíbulo | Nuevo
Utillajes | 0000012 | Espuerta nº 5 | Espuerta nº5 de goma con 4 asas |  | IBERTEST | IB-17058 | ALTA |  | EHA-b (Hormigón) | Hormigón | 2004-01-26 | 2004-01-27 | [5 empty] | 4000000000 |  | No | 0 | Vestíbulo | Nuevo
Utillajes | 0000013 | Espuerta nº5 | Espuerta nº5 de goma con 4 asas |  | IBERTEST | IB-17058 | ALTA |  | EHA-b (Hormigón) | Hormigón | 2004-01-26 | 2004-01-27 | [5 empty] | 4000000000 |  | No | 0 | Vestíbulo | Nuevo
Utillajes | 0000014 | Espuerta nº5 | Espuerta nº5 de goma con 4 asas |  | IBERTEST | IB-17058 | ALTA |  | EHA-b (Hormigón) | Hormigón | 2004-01-26 | 2004-01-27 | [5 empty] | 4000000000 |  | No | 0 | Vestíbulo | Nuevo
Utillajes | 0000015 | Espuerta nº5 | Espuerta nº5 de goma con 4 asas |  | IBERTEST | IB-17058 | ALTA |  | EHA-b (Hormigón) | Hormigón | 2004-01-26 | 2004-01-27 | [5 empty] | 4000000000 |  | No | 0 | Vestíbulo | Nuevo
Utillajes | 0000016 | Molde Cilíndrico | 150 mm diámetro x 300 mm altura. |  | IBERTEST | IB37-030E000 | ALTA |  | EHA-b (Hormigón) | Hormigón | 2004-01-26 | 2004-01-27 | [5 empty] | 4000000000 |  | No | 0 | Vestíbulo | Nuevo
Utillajes | 0000017 | Molde Cilíndrico | 150 mm diámetro x 300 mm altura. |  | IBERTEST | IB37-030E000 | ALTA |  | EHA-b (Hormigón) | Hormigón | 2004-01-26 | 2004-01-27 | [5 empty] | 4000000000 |  | No | 0 | Vestíbulo | Nuevo
Utillajes | 0000018 | Molde Cilíndrico | 150 mm diámetro x 300 mm altura. |  | IBERTEST | IB37-030E000 | ALTA |  | EHA-b (Hormigón) | Hormigón | 2004-01-26 | 2004-01-27 | [5 empty] | 4000000000 |  | No | 0 | Vestíbulo | Nuevo
Utillajes | 0000019 | Molde Cilíndrico | 150 mm diámetro x 300 mm altura. |  | IBERTEST | IB37-030E000 | ALTA |  | EHA-b (Hormigón) | Hormigón | 2004-01-26 | 2004-01-27 | [5 empty] | 4000000000 |  | No | 0 | Vestíbulo | Nuevo
Utillajes | 0000020 | Molde Cilíndrico | 150 mm diámetro x 300 mm altura. |  | IBERTEST | IB37-030E000 | ALTA |  | EHA-b (Hormigón) | Hormigón | 2004-01-26 | 2004-01-27 | [5 empty] | 4000000000 |  | No | 0 | Vestíbulo | Nuevo
Utillajes | 0000021 | Molde Cilíndrico | 150 mm diámetro x 300 mm altura. |  | IBERTEST | IB37-030E000 | ALTA |  | EHA-b (Hormigón) | Hormigón | 2004-01-26 | 2004-01-27 | [5 empty] | 4000000000 |  | No | 0 | Vestíbulo | Nuevo
Utillajes | 0000022 | Molde Cilíndrico | 150 mm diámetro x 300 mm altura. |  | IBERTEST | IB37-030E000 | ALTA |  | EHA-b (Hormigón) | Hormigón | 2004-01-26 | 2004-01-27 | [5 empty] | 4000000000 |  | No | 0 | Vestíbulo | Nuevo
Utillajes | 0000023 | Molde Cilíndrico | 150 mm diámetro x 300 mm altura. |  | IBERTEST | IB37-030E000 | ALTA |  | EHA-b (Hormigón) | Hormigón | 2004-01-26 | 2004-01-27 | [5 empty] | 4000000000 |  | No | 0 | Vestíbulo | Nuevo
Utillajes | 0000024 | Molde Cilíndrico | 150 mm diámetro x 300 mm altura. |  | IBERTEST | IB37-030E000 | ALTA |  | EHA-b (Hormigón) | Hormigón | 2004-01-26 | 2004-01-27 | [5 empty] | 4000000000 |  | No | 0 | Vestíbulo | Nuevo
Utillajes | 0000025 | Molde Cilíndrico | 150 mm diámetro x 300 mm altura. |  | IBERTEST | IB37-030E000 | ALTA |  | EHA-b (Hormigón) | Hormigón | 2004-01-26 | 2004-01-27 | [5 empty] | 4000000000 |  | No | 0 | Vestíbulo | Nuevo
Utillajes | 0000026 | Molde Cilíndrico | 150 mm diámetro x 300 mm altura. |  | IBERTEST | IB37-030E000 | ALTA |  | EHA-b (Hormigón) | Hormigón | 2004-01-26 | 2004-01-27 | [5 empty] | 4000000000 |  | No | 0 | Vestíbulo | Nuevo
Utillajes | 0000027 | Molde Cilíndrico | 150 mm diámetro x 300 mm altura. |  | IBERTEST | IB37-030E000 | ALTA |  | EHA-b (Hormigón) | Hormigón | 2004-01-26 | 2004-01-27 | [5 empty] | 4000000000 |  | No | 0 | Vestíbulo | Nuevo
Utillajes | 0000028 | Molde Cilíndrico | 150 mm diámetro x 300 mm altura. |  | IBERTEST | IB37-030E000 | ALTA |  | EHA-b (Hormigón) | Hormigón | 2004-01-26 | 2004-01-27 | [5 empty] | 4000000000 |  | No | 0 | Vestíbulo | Nuevo
Utillajes | 0000029 | Molde Cilíndrico | 150 mm diámetro x 300 mm altura. |  | IBERTEST | IB37-030E000 | ALTA |  | EHA-b (Hormigón) | Hormigón | 2004-01-26 | 2004-01-27 | [5 empty] | 4000000000 |  | No | 0 | Vestíbulo | Nuevo
Utillajes | 0000030 | Molde Cilíndrico | 150 mm diámetro x 300 mm altura. |  | IBERTEST | IB37-030E000 | ALTA |  | EHA-b (Hormigón) | Hormigón | 2004-01-26 | 2004-01-27 | [5 empty] | 4000000000 |  | No | 0 | Vestíbulo | Nuevo
Utillajes | 0000031 | Molde Cilíndrico | 150 mm diámetro x 300 mm altura. |  | IBERTEST | IB37-030E000 | ALTA |  | EHA-b (Hormigón) | Hormigón | 2004-01-26 | 2004-01-27 | [5 empty] | 4000000000 |  | No | 0 | Vestíbulo | Nuevo
Utillajes | 0000032 | Molde Cilíndrico | 150 mm diámetro x 300 mm altura. |  | IBERTEST | IB37-030E000 | ALTA |  | EHA-b (Hormigón) | Hormigón | 2004-01-26 | 2004-01-27 | [5 empty] | 4000000000 |  | No | 0 | Vestíbulo | Nuevo
Utillajes | 0000033 | Molde Cilíndrico | 150 mm diámetro x 300 mm altura. |  | IBERTEST | IB37-030E000 | ALTA |  | EHA-b (Hormigón) | Hormigón | 2004-01-26 | 2004-01-27 | [5 empty] | 4000000000 |  | No | 0 | Vestíbulo | Nuevo
Utillajes | 0000034 | Molde Cilíndrico | 150 mm diámetro x 300 mm altura. |  | IBERTEST | IB37-030E00 | ALTA |  | EHA-b (Hormigón) | Hormigón | 2004-01-26 | 2004-01-27 | [5 empty] | 4000000000 |  | No | 0 | Vestíbulo | Nuevo
Utillajes | 0000035 | Molde Cilíndrico | 150 mm diámetro x 300 mm altura. |  | IBERTEST | IB37-030E000 | ALTA |  | EHA-b (Hormigón) | Hormigón | 2004-01-26 | 2004-01-27 | [5 empty] | 4000000000 |  | No | 0 | Vestíbulo | Nuevo
Utillajes | 0000036 | Molde Cilíndrico | 150 mm diámetro x 300 mm altura. |  | IBERTEST | IB37-030E000 | ALTA |  | EHA-b (Hormigón) | Hormigón | 2004-01-26 | 2004-01-27 | [5 empty] | 4000000000 |  | No | 0 | Vestíbulo | Nuevo
Utillajes | 0000037 | Molde Cilíndrico | 150 mm diámetro x 300 mm altura. |  | IBERTEST | IB37-030E000 | ALTA |  | EHA-b (Hormigón) | Hormigón | 2004-01-26 | 2004-01-27 | [5 empty] | 4000000000 |  | No | 0 | Vestíbulo | Nuevo
Utillajes | 0000038 | Molde Cilíndrico | 150 mm diámetro x 300 mm altura. |  | IBERTEST | IB37-030E000 | ALTA |  | EHA-b (Hormigón) | Hormigón | 2004-01-26 | 2004-01-27 | [5 empty] | 4000000000 |  | No | 0 | Vestíbulo | Nuevo
Utillajes | 0000039 | Molde Cilíndrico | 150 mm diámetro x 300 mm altura. |  | IBERTEST | IB37-030E000 | ALTA |  | EHA-b (Hormigón) | Hormigón | 2004-01-26 | 2004-01-27 | [5 empty] | 4000000000 |  | No | 0 | Vestíbulo | Nuevo
Utillajes | 0000040 | Molde Cilíndrico | 150 mm diámetro x 300 mm altura. |  | IBERTEST | IB37-030E000 | ALTA |  | EHA-b (Hormigón) | Hormigón | 2004-01-26 | 2004-01-27 | [5 empty] | 4000000000 |  | No | 0 | Vestíbulo | Nuevo
Utillajes | 0000041 | Molde Cilíndrico | 150 mm diámetro x 300 mm altura. |  | IBERTEST | IB37-030E000 | ALTA |  | EHA-b (Hormigón) | Hormigón | 2004-01-26 | 2004-01-28 | [5 empty] | 4000000000 |  | No | 0 | Vestíbulo | Nuevo
Utillajes | 0000042 | Molde Cilíndrico | 150 mm diámetro x 300 mm altura. |  | IBERTEST | IB37-030E000 | ALTA |  | EHA-b (Hormigón) | Hormigón | 2004-01-26 | 2004-01-28 | [5 empty] | 4000000000 |  | No | 0 | Vestíbulo | Nuevo
Utillajes | 0000043 | Molde Cilíndrico | 150 mm diámetro x 300 mm altura. |  | IBERTEST | IB37-030E000 | ALTA |  | EHA-b (Hormigón) | Hormigón | 2004-01-26 | 2004-01-28 | [5 empty] | 4000000000 |  | No | 0 | Vestíbulo | Nuevo
Utillajes | 0000044 | Molde Cilíndrico | 150 mm diámetro x 300 mm altura. |  | IBERTEST | IB37-030E000 | ALTA |  | EHA-b (Hormigón) | Hormigón | 2004-01-26 | 2004-01-28 | [5 empty] | 4000000000 |  | No | 0 | Vestíbulo | Nuevo
Utillajes | 0000045 | Molde Cilíndrico | 150 mm diámetro x 300 mm altura. |  | IBERTEST | IB37-030E000 | ALTA |  | EHA-b (Hormigón) | Hormigón | 2004-01-26 | 2004-01-28 | [5 empty] | 4000000000 |  | No | 0 | Vestíbulo | Nuevo
Utillajes | 0000046 | Molde Cilíndrico | 150 mm diámetro x 300 mm altura. |  | IBERTEST | IB37-030E000 | ALTA |  | EHA-b (Hormigón) | Hormigón | 2004-01-26 | 2004-01-28 | [5 empty] | 4000000000 |  | No | 0 | Vestíbulo | Nuevo
Utillajes | 0000047 | Molde Cilíndrico | 150 mm diámetro x 300 mm altura. |  | IBERTEST | IB37-030E000 | ALTA |  | EHA-b (Hormigón) | Hormigón | 2004-01-26 | 2004-01-28 | [5 empty] | 4000000000 |  | No | 0 | Vestíbulo | Nuevo
Utillajes | 0000048 | Molde Cilíndrico | 150 mm diámetro x 300 mm altura. |  | IBERTEST | IB37-030E000 | ALTA |  | EHA-b (Hormigón) | Hormigón | 2004-01-26 | 2004-01-28 | [5 empty] | 4000000000 |  | No | 0 | Vestíbulo | Nuevo
Utillajes | 0000049 | Molde Cilíndrico | 150 mm diámetro x 300 mm altura. |  | IBERTEST | IB37-030E000 | ALTA |  | EHA-b (Hormigón) | Hormigón | 2004-01-26 | 2004-01-28 | [5 empty] | 4000000000 |  | No | 0 | Vestíbulo | Nuevo
Utillajes | 0000050 | Molde Cilíndrico | 150 mm diámetro x 300 mm altura. |  | IBERTEST | IB37-030E000 | ALTA |  | EHA-b (Hormigón) | Hormigón | 2004-01-26 | 2004-01-28 | [5 empty] | 4000000000 |  | No | 0 | Vestíbulo | Nuevo
Utillajes | 0000051 | Molde Cilíndrico | 150 mm diámetro x 300 mm altura. |  | IBERTEST | IB37-030E000 | ALTA |  | EHA-b (Hormigón) | Hormigón | 2004-01-26 | 2004-01-28 | [5 empty] | 4000000000 |  | No | 0 | Vestíbulo | Nuevo
Utillajes | 0000052 | Molde Cilíndrico | 150 mm diámetro x 300 mm altura. |  | IBERTEST | IB37-030E000 | ALTA |  | EHA-b (Hormigón) | Hormigón | 2004-01-26 | 2004-01-28 | [5 empty] | 4000000000 |  | No | 0 | Vestíbulo | Nuevo
Utillajes | 0000053 | Molde Cilíndrico | 150 mm diámetro x 300 mm altura. |  | IBERTEST | IB37-030E000 | ALTA |  | EHA-b (Hormigón) | Hormigón | 2004-01-26 | 2004-01-28 | [5 empty] | 4000000000 |  | No | 0 | Vestíbulo | Nuevo
Utillajes | 0000054 | Molde Cilíndrico | 150 mm diámetro x 300 mm altura. |  | IBERTEST | IB37-030E000 | ALTA |  | EHA-b (Hormigón) | Hormigón | 2004-01-26 | 2004-01-28 | [5 empty] | 4000000000 |  | No | 0 | Vestíbulo | Nuevo
Utillajes | 0000055 | Molde Cilíndrico | 150 mm diámetro x 300 mm altura. |  | IBERTEST | IB37-030E000 | ALTA |  | EHA-b (Hormigón) | Hormigón | 2004-01-26 | 2004-01-28 | [5 empty] | 4000000000 |  | No | 0 | Vestíbulo | Nuevo
Utillajes | 0000056 | Molde Cilíndrico | 150 mm diámetro x 300 mm altura. |  | IBERTEST | IB37-030E000 | ALTA |  | EHA-b (Hormigón) | Hormigón | 2004-01-26 | 2004-01-28 | [5 empty] | 4000000000 |  | No | 0 | Vestíbulo | Nuevo
Utillajes | 0000057 | Molde Cilíndrico | 150 mm diámetro x 300 mm altura. |  | IBERTEST | IB37-030E000 | ALTA |  | EHA-b (Hormigón) | Hormigón | 2004-01-26 | 2004-01-28 | [5 empty] | 4000000000 |  | No | 0 | Vestíbulo | Nuevo
Utillajes | 0000058 | Molde Cilíndrico | 150 mm diámetro x 300 mm altura. |  | IBERTEST | IB37-030E000 | ALTA |  | EHA-b (Hormigón) | Hormigón | 2004-01-26 | 2004-01-28 | [5 empty] | 4000000000 |  | No | 0 | Vestíbulo | Nuevo
Utillajes | 0000059 | Molde Cilíndrico | 150 mm diámetro x 300 mm altura. |  | IBERTEST | IB37-030E000 | ALTA |  | EHA-b (Hormigón) | Hormigón | 2004-01-26 | 2004-01-28 | [5 empty] | 4000000000 |  | No | 0 | Vestíbulo | Nuevo
Utillajes | 0000060 | Molde Cilíndrico | 150 mm diámetro x 300 mm altura. |  | IBERTEST | IB37-030E000 | ALTA |  | EHA-b (Hormigón) | Hormigón | 2004-01-26 | 2004-01-28 | [5 empty] | 4000000000 |  | No | 0 | Vestíbulo | Nuevo
Utillajes | 0000061 | Molde Cilíndrico | 150 mm diámetro x 300 mm altura. |  | IBERTEST | IB37-030E000 | ALTA |  | EHA-b (Hormigón) | Hormigón | 2004-01-26 | 2004-01-28 | [5 empty] | 4000000000 |  | No | 0 | Vestíbulo | Nuevo
Utillajes | 0000062 | Molde Cilíndrico | 150 mm diámetro x 300 mm altura. |  | IBERTEST | IB37-030E000 | ALTA |  | EHA-b (Hormigón) | Hormigón | 2004-01-26 | 2004-01-28 | [5 empty] | 4000000000 |  | No | 0 | Vestíbulo | Nuevo
Utillajes | 0000063 | Molde Cilíndrico | 150 mm diámetro x 300 mm altura. |  | IBERTEST | IB37-030E000 | ALTA |  | EHA-b (Hormigón) | Hormigón | 2004-01-26 | 2004-01-28 | [5 empty] | 4000000000 |  | No | 0 | Vestíbulo | Nuevo
Utillajes | 0000064 | Molde Cilíndrico | 150 mm diámetro x 300 mm altura. |  | IBERTEST | IB37-030E000 | ALTA |  | EHA-b (Hormigón) | Hormigón | 2004-01-26 | 2004-01-28 | [5 empty] | 4000000000 |  | No | 0 | Vestíbulo | Nuevo
Utillajes | 0000065 | Molde Cilíndrico | 150 mm diámetro x 300 mm altura. |  | IBERTEST | IB37-030E000 | ALTA |  | EHA-b (Hormigón) | Hormigón | 2004-01-26 | 2004-01-28 | [5 empty] | 4000000000 |  | No | 0 | Vestíbulo | Nuevo
Utillajes | 0000066 | Molde Cilíndrico | 150 mm diámetro x 300 mm altura. |  | IBERTEST | IB37-030E000 | ALTA |  | EHA-b (Hormigón) | Hormigón | 2004-01-26 | 2005-06-06 | [5 empty] | 4000000000 |  | No | 0 | Vestíbulo | Nuevo
Utillajes | 0000067 | Molde Cilíndrico | 150 mm diámetro x 300 mm altura. |  | IBERTEST | IB37-030E000 | ALTA |  | EHA-b (Hormigón) | Hormigón | 2004-01-26 | 2005-06-06 | [5 empty] | 4000000000 |  | No | 0 | Vestíbulo | Nuevo
Utillajes | 0000068 | Molde Cilíndrico | 150 mm diámetro x 300 mm altura. |  | IBERTEST | IB37-030E000 | ALTA |  | EHA-b (Hormigón) | Hormigón | 2004-01-26 | 2005-06-06 | [5 empty] | 4000000000 |  | No | 0 | Vestíbulo | Nuevo
Utillajes | 0000069 | Molde Cilíndrico | 150 mm diámetro x 300 mm altura. |  | IBERTEST | IB37-030E000 | ALTA |  | EHA-b (Hormigón) | Hormigón | 2004-01-26 | 2005-06-06 | [5 empty] | 4000000000 |  | No | 0 | Vestíbulo | Nuevo
Utillajes | 0000070 | Molde Cilíndrico | 150 mm diámetro x 300 mm altura. |  | IBERTEST | IB37030E000 | ALTA |  | EHA-b (Hormigón) | Hormigón | 2004-01-26 | 2005-06-06 | [5 empty] | 4000000000 |  | No | 0 | Vestíbulo | Nuevo
Utillajes | 0000071 | Molde Cilíndrico | 150 mm diámetro x 300 mm altura. |  | IBERTEST | IB37-030E000 | ALTA |  | EHA-b (Hormigón) | Hormigón | 2004-01-26 | 2005-06-06 | [5 empty] | 4000000000 |  | No | 0 | Vestíbulo | Nuevo
Utillajes | 0000072 | Molde Cilíndrico | 150 mm diámetro x 300 mm altura. |  | IBERTEST | IB37-030E000 | ALTA |  | EHA-b (Hormigón) | Hormigón | 2004-01-26 | 2005-06-06 | [5 empty] | 4000000000 |  | No | 0 | Vestíbulo | Nuevo
Utillajes | 0000073 | Molde Cilíndrico | 150 mm diámetro x 300 mm altura. |  | IBERTEST | IB37-030E000 | ALTA |  | EHA-b (Hormigón) | Hormigón | 2004-01-26 | 2005-06-06 | [5 empty] | 4000000000 |  | No | 0 | Vestíbulo | Nuevo
Utillajes | 0000074 | Molde Cilíndrico | 150 mm diámetro x 300 mm altura. |  | IBERTEST | IB37-030E000 | ALTA |  | EHA-b (Hormigón) | Hormigón | 2004-01-26 | 2005-06-06 | [5 empty] | 4000000000 |  | No | 0 | Vestíbulo | Nuevo
Utillajes | 0000075 | Molde Cilíndrico | 150 mm diámetro x 300 mm altura. |  | IBERTEST | IB37-030E000 | ALTA |  | EHA-b (Hormigón) | Hormigón | 2004-01-26 | 2005-06-06 | [5 empty] | 4000000000 |  | No | 0 | Vestíbulo | Nuevo
Utillajes | 0000076 | Molde Cilíndrico | 150 mm diámetro x 300 mm altura. |  | IBERTEST | IB37-030E000 | ALTA |  | EHA-b (Hormigón) | Hormigón | 2004-01-26 | 2005-06-06 | [5 empty] | 4000000000 |  | No | 0 | Vestíbulo | Nuevo
Utillajes | 0000077 | Molde Cilíndrico | 150 mm diámetro x 300 mm altura. |  | IBERTEST | IB37-030E000 | ALTA |  | EHA-b (Hormigón) | Hormigón | 2004-01-26 | 2005-06-06 | [5 empty] | 4000000000 |  | No | 0 | Vestíbulo | Nuevo
Utillajes | 0000078 | Molde Cilíndrico | 150 mm diámetro x 300 mm altura. |  | IBERTEST | IB37-030E000 | ALTA |  | EHA-b (Hormigón) | Hormigón | 2004-01-26 | 2005-06-06 | [5 empty] | 4000000000 |  | No | 0 | Vestíbulo | Nuevo
Utillajes | 0000079 | Molde Cilíndrico | 150 mm diámetro x 300 mm altura. |  | IBERTEST | IB37-030E000 | ALTA |  | EHA-b (Hormigón) | Hormigón | 2004-01-26 | 2005-06-06 | [5 empty] | 4000000000 |  | No | 0 | Vestíbulo | Nuevo
Utillajes | 0000080 | Molde Cilíndrico | 150 mm diámetro x 300 mm altura. |  | IBERTEST | IB37-030E000 | ALTA |  | EHA-b (Hormigón) | Hormigón | 2004-01-26 | 2005-06-06 | [5 empty] | 4000000000 |  | No | 0 | Sótano | Nuevo
Utillajes | 0000081 | Molde Cilíndrico | 150 mm diámetro x 300 mm altura. |  | IBERTEST | IB37-030E000 | ALTA |  | EHA-b (Hormigón) | Hormigón | 2004-01-26 | 2005-06-06 | [5 empty] | 4000000000 |  | No | 0 | Sótano | Nuevo
Utillajes | 0000082 | Molde Cilíndrico | 150 mm diámetro x 300 mm altura. |  | IBERTEST | IB37-030E000 | ALTA |  | EHA-b (Hormigón) | Hormigón | 2004-01-26 | 2005-06-06 | [5 empty] | 4000000000 |  | No | 0 | Sótano | Nuevo
Utillajes | 0000083 | Molde Cilíndrico | 150 mm diámetro x 300 mm altura. |  | IBERTEST | IB37-030E000 | ALTA |  | EHA-b (Hormigón) | Hormigón | 2004-01-26 | 2005-06-06 | [5 empty] | 4000000000 |  | No | 0 | Sótano | Nuevo
Utillajes | 0000084 | Molde Cilíndrico | 150 mm diámetro x 300 mm altura. |  | IBERTEST | IB37-030E000 | ALTA |  | EHA-b (Hormigón) | Hormigón | 2004-01-26 | 2005-06-06 | [5 empty] | 4000000000 |  | No | 0 | Sótano | Nuevo
Utillajes | 0000085 | Molde Cilíndrico | 150 mm diámetro x 300 mm altura. |  | IBERTEST | IB37-030E000 | ALTA |  | EHA-b (Hormigón) | Hormigón | 2004-01-26 | 2005-06-06 | [5 empty] | 4000000000 |  | No | 0 | Sótano | Nuevo
Utillajes | 0000086 | Molde Cilíndrico | 150 mm diámetro x 300 mm altura. |  | IBERTEST | IB37-030E000 | ALTA |  | EHA-b (Hormigón) | Hormigón | 2004-01-26 | 2005-06-06 | [5 empty] | 4000000000 |  | No | 0 | Sótano | Nuevo
Utillajes | 0000087 | Molde Cilíndrico | 150 mm diámetro x 300 mm altura. |  | IBERTEST | IB37-030E000 | ALTA |  | EHA-b (Hormigón) | Hormigón | 2004-01-26 | 2005-06-06 | [5 empty] | 4000000000 |  | No | 0 | Sótano | Nuevo
Utillajes | 0000088 | Molde Cilíndrico | 150 mm diámetro x 300 mm altura. |  | IBERTEST | IB37-030E000 | ALTA |  | EHA-b (Hormigón) | Hormigón | 2004-01-26 | 2005-06-06 | [5 empty] | 4000000000 |  | No | 0 | Sótano | Nuevo
Utillajes | 0000089 | Molde Cilíndrico | 150 mm diámetro x 300 mm altura. |  | IBERTEST | IB37-030E000 | ALTA |  | EHA-b (Hormigón) | Hormigón | 2004-01-26 | 2005-06-06 | [5 empty] | 4000000000 |  | No | 0 | Sótano | Nuevo
Utillajes | 0000090 | Molde Cilíndrico | 150 mm diámetro x 300 mm altura. |  | IBERTEST | IB37-030E000 | ALTA |  | EHA-b (Hormigón) | Hormigón | 2004-01-26 | 2005-06-06 | [5 empty] | 4000000000 |  | No | 0 | Sótano | Nuevo
Utillajes | 0000091 | Molde Cilíndrico | 150 mm diámetro x 300 mm altura. |  | IBERTEST | IB37-030E000 | ALTA |  | EHA-b (Hormigón) | Hormigón | 2004-01-26 | 2005-06-06 | [5 empty] | 4000000000 |  | No | 0 | Sótano | Nuevo
Utillajes | 0000092 | Molde Cilíndrico | 150 mm diámetro x 300 mm altura. |  | IBERTEST | IB37-030E000 | ALTA |  | EHA-b (Hormigón) | Hormigón | 2004-01-26 | 2005-06-06 | [5 empty] | 4000000000 |  | No | 0 | Sótano | Nuevo
Utillajes | 0000093 | Molde Cilíndrico | 150 mm diámetro x 300 mm altura. |  | IBERTEST | IB37-030E000 | ALTA |  | EHA-b (Hormigón) | Hormigón | 2004-01-26 | 2005-06-06 | [5 empty] | 4000000000 |  | No | 0 | Sótano | Nuevo
Utillajes | 0000094 | Molde Cilíndrico | 150 mm diámetro x 300 mm altura. |  | IBERTEST | IB37-030E000 | ALTA |  | EHA-b (Hormigón) | Hormigón | 2004-01-26 | 2005-06-06 | [5 empty] | 4000000000 |  | No | 0 | Sótano | Nuevo
Utillajes | 0000095 | Molde Cilíndrico | 150 mm diámetro x 300 mm altura. |  | IBERTEST | IB37-030E000 | ALTA |  | EHA-b (Hormigón) | Hormigón | 2004-01-26 | 2005-06-06 | [5 empty] | 4000000000 |  | No | 0 | Sóntano | Nuevo
Utillajes | 0000096 | Molde Cilíndrico | 150 mm diámetro x 300 mm altura. |  | IBERTEST | IB37-030E000 | ALTA |  | EHA-b (Hormigón) | Hormigón | 2004-01-26 | 2005-06-06 | [5 empty] | 4000000000 |  | No | 0 | Sótano | Nuevo
Utillajes | 0000097 | Molde Cilíndrico | 150 mm diámetro x 300 mm altura. |  | IBERTEST | IB37-030E000 | ALTA |  | EHA-b (Hormigón) | Hormigón | 2004-01-26 | 2005-06-06 | [5 empty] | 4000000000 |  | No | 0 | Sótano | Nuevo
Utillajes | 0000098 | Molde Cilíndrico | 150 mm diámetro x 300 mm altura. |  | IBERTEST | IB37-030E000 | ALTA |  | EHA-b (Hormigón) | Hormigón | 2004-01-26 | 2005-06-06 | [5 empty] | 4000000000 |  | No | 0 | Sótano | Nuevo
Utillajes | 0000099 | Molde Cilíndrico | 150 mm diámetro x 300 mm altura. |  | IBERTEST | IB37-030E000 | ALTA |  | EHA-b (Hormigón) | Hormigón | 2004-01-26 | 2005-06-06 | [5 empty] | 4000000000 |  | No | 0 | Sótano | Nuevo
Utillajes | 0000100 | Molde Cilíndrico | 150 mm diámetro x 300 mm altura. |  | IBERTEST | IB37-030E000 | ALTA |  | EHA-b (Hormigón) | Hormigón | 2004-01-26 | 2005-06-06 | [5 empty] | 4000000000 |  | No | 0 | Sótano | Nuevo
Utillajes | 0000101 | Molde Cilíndrico | 150 mm diámetro x 300 mm altura. |  | IBERTEST | IB37-030E000 | ALTA |  | EHA-b (Hormigón) | Hormigón | 2004-01-26 | 2005-06-06 | [5 empty] | 4000000000 |  | No | 0 | Sótano | Nuevo
Utillajes | 0000102 | Molde Cilíndrico | 150 mm diámetro x 300 mm altura. |  | IBERTEST | IB37-030E000 | ALTA |  | EHA-b (Hormigón) | Hormigón | 2004-01-26 | 2005-06-06 | [5 empty] | 4000000000 |  | No | 0 | Sótano | Nuevo
Utillajes | 0000103 | Molde Cilíndrico | 150 mm diámetro x 300 mm altura. |  | IBERTEST | IB37-030E000 | ALTA |  | EHA-b (Hormigón) | Hormigón | 2004-01-26 | 2005-06-06 | [5 empty] | 4000000000 |  | No | 0 | Sótano | Nuevo
Utillajes | 0000104 | Molde Cilíndrico | 150 mm diámetro x 300 mm altura. |  | IBERTEST | IB37-030E000 | ALTA |  | EHA-b (Hormigón) | Hormigón | 2004-01-26 | 2005-06-06 | [5 empty] | 4000000000 |  | No | 0 | Sótano | Nuevo
Utillajes | 0000105 | Molde Cilíndrico | 150 mm diámetro x 300 mm altura. |  | IBERTEST | IB37-030E000 | ALTA |  | EHA-b (Hormigón) | Hormigón | 2004-01-26 | 2005-06-06 | [5 empty] | 4000000000 |  | No | 0 | Sótano | Nuevo
Utillajes | 0000106 | Molde Cilíndrico | 150 mm diámetro x 300 mm altura. |  | IBERTEST | IB37-030E000 | ALTA |  | EHA-b (Hormigón) | Hormigón | 2004-01-26 | 2005-06-06 | [5 empty] | 4000000000 |  | No | 0 | Sótano | Nuevo
Utillajes | 0000107 | Molde Cilíndrico | 150 mm diámetro x 300 mm altura. |  | IBERTEST | IB37-030E000 | ALTA |  | EHA-b (Hormigón) | Hormigón | 2004-01-26 | 2005-06-06 | [5 empty] | 4000000000 |  | No | 0 | Sótano | Nuevo
Utillajes | 0000108 | Molde Cilíndrico | 150 mm diámetro x 300 mm altura. |  | IBERTEST | IB37-030E000 | ALTA |  | EHA-b (Hormigón) | Hormigón | 2004-01-26 | 2005-06-06 | [5 empty] | 4000000000 |  | No | 0 | Sótano | Nuevo
Utillajes | 0000109 | Molde Cilíndrico | 150 mm diámetro x 300 mm altura. |  | IBERTEST | IB37-030E000 | ALTA |  | EHA-b (Hormigón) | Hormigón | 2004-01-26 | 2005-06-06 | [5 empty] | 4000000000 |  | No | 0 | Sótano | Nuevo
Utillajes | 0000110 | Molde Cilíndrico | 150 mm diámetro x 300 mm altura. |  | IBERTEST | IB37-030E000 | ALTA |  | EHA-b (Hormigón) | Hormigón | 2004-01-26 | 2005-06-06 | [5 empty] | 4000000000 |  | No | 0 | Sótano | Nuevo
Utillajes | 0000111 | Molde Cilíndrico | 150 mm diámetro x 300 mm altura. |  | IBERTEST | IB37-030E000 | ALTA |  | EHA-b (Hormigón) | Hormigón | 2004-01-26 | 2005-06-06 | [5 empty] | 4000000000 |  | No | 0 | Sótano | Nuevo
Utillajes | 0000112 | Molde Cilíndrico | 150 mm diámetro x 300 mm altura. |  | IBERTEST | IB37-030E000 | ALTA |  | EHA-b (Hormigón) | Hormigón | 2004-01-26 | 2005-06-06 | [5 empty] | 4000000000 |  | No | 0 | Sótano | Nuevo
Utillajes | 0000113 | Molde Cilíndrico | 150 mm diámetro x 300 mm altura. |  | IBERTEST | IB37-030E000 | ALTA |  | EHA-b (Hormigón) | Hormigón | 2004-01-26 | 2005-06-06 | [5 empty] | 4000000000 |  | No | 0 | Sótano | Nuevo
Utillajes | 0000114 | Molde Cilíndrico | 150 mm diámetro x 300 mm altura. |  | IBERTEST | IB37-030E000 | ALTA |  | EHA-b (Hormigón) | Hormigón | 2004-01-26 | 2005-06-06 | [5 empty] | 4000000000 |  | No | 0 | Sótano | Nuevo
Utillajes | 0000115 | Molde Cilíndrico | 150 mm diámetro x 300 mm altura. |  | IBERTEST | IB37-030E000 | ALTA |  | EHA-b (Hormigón) | Hormigón | 2004-01-26 | 2005-06-06 | [5 empty] | 4000000000 |  | No | 0 | Sótano | Nuevo
Utillajes | 0000124 | Termómetro varilla | Termómetro de varilla con lectura digital de -50 a 250ºC -1º |  | IBERTEST | IB-TVD | ALTA |  | EHA-b (Ensayos químicos) | Aridos y Cementos | 2004-01-26 | 2004-01-27 | [5 empty] | 4000000000 |  | Si | 0 | Químicos | Nuevo
Utillajes | 00001245 | Tamiz | 80.00 mm | 20060809 | Mecánica Científica |  | ALTA |  |  | Áridos,Rellenos,Capas Granular | 2007-05-28 | 2007-05-28 |  |  | 2009-05-28 |  | 2009-05-28 | 4122000015 |  | No | 0 | Viales | Nuevo |  | Interno
Utillajes | 00001246 | Tamiz | 50.00 mm | 20060782 | Mecánica Científica |  | ALTA |  |  | Áridos,Rellenos,Capas Granular | 2007-05-28 | 2007-05-28 |  |  | 2009-05-28 |  | 2009-05-28 | 4122000015 |  | No | 0 | Viales | Nuevo |  | Interno
Utillajes | 00001247 | Tamiz | 40.00 mm | 20060768 | MEcánica Científica |  | ALTA |  |  | Áridos,Rellenos,Capas Granular | 2007-05-28 | 2007-05-28 |  |  | 2009-05-28 |  | 2009-05-28 | 4122000015 |  | No | 0 | Viales | Nuevo |  | Interno
Utillajes | 00001248 | Tamiz | 25.00 mm | 20070214 | Mecánica Científica |  | ALTA |  |  | Áridos,Rellenos,Capas Granular | 2007-05-28 | 2007-05-28 |  |  | 2009-05-28 |  | 2009-05-28 | 4122000015 |  | No | 0 | Viales | Nuevo |  | Interno
Utillajes | 00001249 | Tamiz | 20.00 mm | 20070412 | Mecánica Científica |  | ALTA |  |  | Áridos,Rellenos,Capas Granular | 2007-05-28 | 2007-05-28 |  |  | 2009-05-28 |  | 2009-05-28 | 4122000015 |  | No | 0 | Viales | Nuevo |  | Interno
Utillajes | 0000125 | Tamiz | 32.00 mm | 023896,1 | IBERTEST | IB-C32 300 mm diámetro x 80 mm. | ALTA |  | EHA-b (Aridos y Cementos) | Aridos y Cementos | 2004-01-26 | 2004-01-27 |  |  | 2006-01-27 |  | 2006-01-27 | 4000000000 |  | No | 0 | Áridos/Cementos | Nuevo |  | Interno |  |  |  | 2003-10-24
Utillajes | 0000126 | Tamiz | 32.00 mm | 023896,2 | IBERTEST | IB-C32 300 mm diámetro x 80 mm | ALTA |  | EHA-b (Aridos y Cementos) | Aridos y Cementos | 2004-01-26 | 2004-01-27 |  |  | 2006-01-27 |  | 2006-01-27 | 4000000000 |  | No | 0 | Áridos/Cementos | Nuevo |  | Interno |  |  |  | 2003-10-24
Utillajes | 0000128 | Refrentador 150 mm | Refrentador para probetas de 150 mm |  | IBERTEST | IB37-070E | ALTA |  | EHA-b (Hormigón) | Hormigón | 2004-01-26 | 2004-01-27 | [5 empty] | 4000000000 |  | No | 0 | Hormigones | Nuevo
Utillajes | 0000129 | Refrentador 150 mm | Refrentador para probetas de 150 mm de diámetro |  | IBERTEST | IB37-070E | ALTA |  | EHA-b (Hormigón) | Hormigón | 2004-01-26 | 2004-01-27 | [5 empty] | 4000000000 |  | No | 0 | Hormigones | Nuevo
Utillajes | 0000130 | Refrentador 100 mm | Refrentador para probetas de 100 mm de diámetro. |  | IBERTEST | IB37-071E | ALTA |  | EHA-b (Hormigón) | Hormigón | 2004-01-26 | 2004-01-27 | [5 empty] | 4000000000 |  | No | 0 | Hormigones | Nuevo
Utillajes | 0000131 | Refrentador 75 mm | Refrentador para probetas de 75 mm de diámetro. |  | IBERTEST | IB37-072E | ALTA |  | EHA-b (Hormigón) | Hormigón | 2004-01-26 | 2004-01-27 | [5 empty] | 4000000000 |  | No | 0 | Hormigones | Nuevo
Utillajes | 0000142 | Chapa | Chapa de 60 x 40 cm aprox. con asa |  | IBERTEST | IB37-020A005 | ALTA |  | EHA-b (Hormigón) | Hormigón | 2004-01-26 | 2004-01-27 | [5 empty] | 4000000000 |  | No | 0 | Vestíbulo | Nuevo
Utillajes | 0000143 | Regla 500 mm | Regla metálica de 500 mm |  | IBERTEST | IB37-020A003 | ALTA |  | EHA-b (Hormigón) | Hormigón | 2004-01-26 | 2004-01-27 | [5 empty] | 4000000000 |  | No | 0 | Hormigones | Nuevo
Utillajes | 0000144 | Regla 500 mm | Regla metálica de 500 mm |  | IBERTEST | IB37-020A003 | ALTA |  | EHA-b (Aceros) | Aceros | 2004-01-26 | 2004-01-27 | [5 empty] | 4000000000 |  | No | 0 | Aceros | Nuevo
Utillajes | 0000145 | Tolva de llenado |  |  | IBERTEST | IB37-020A004 | ALTA |  | EHA-b (Hormigón) | Hormigón | 2004-01-26 | 2004-01-27 | [5 empty] | 4000000000 |  | No | 0 | Hormigones | Nuevo
Utillajes | 0000146 | Tolva de llenado |  |  | IBERTEST | IB37-020A004 | ALTA |  | EHA-b (Hormigón) | Hormigón | 2004-01-26 | 2004-01-27 | [5 empty] | 4000000000 |  | No | 0 | Hormigones | Nuevo
Utillajes | 0000148 | Corona 75 mm | Corona 75 mm para sacatestigos |  | Fungible |  | ALTA |  | EHA-b (Hormigón) | Hormigón | 2004-01-26 | 2004-01-27 | [7 empty] | No | 0 | Hormigones | Nuevo
Utillajes | 0000149 | Corona 100 mm | Corona de 100 mm para sacatestigos |  | Fungible |  | ALTA |  | EHA-b (Hormigón) | Hormigón | 2004-01-26 | 2004-01-27 | [7 empty] | No | 0 | Hormigones | Nuevo |  |  |  |  | 2024-04-02
Utillajes | 0000150 | Corona 150 mm | Corona de 150 mm para sacatestigos |  |  | Fungible | ALTA |  | EHA-b (Hormigón) | Hormigón | 2004-01-26 | 2004-01-27 | [7 empty] | No | 0 | Hormigones | Nuevo
Utillajes | 0000160 | Crisol 26 ml | Crisol de porcelana de 26 ml (forma alta) |  | IBERTEST | IB-335/A | BAJA | 38125 | EHA-b (Ensayos químicos) | Aridos y Cementos | 2004-01-26 | 2004-01-27 | [5 empty] | 4000000000 |  | No | 0 | Químicos | Nuevo
Utillajes | 0000161 | Crisol 26 ml | Crisol de porcelana de 26 ml (forma alta) (Hasta 800 ºC) |  | IBERTEST | IB-335/A | ALTA |  | EHA-b (Ensayos químicos) | Aridos y Cementos | 2004-01-26 | 2004-01-27 | [5 empty] | 4000000000 |  | No | 0 | Químicos | Nuevo
Utillajes | 0000162 | Disco 240 mm | Disco de porcelana de 240 mm |  | IBERTEST | IB-6203/A | ALTA |  | EHA-b (Ensayos químicos) | Aridos y Cementos | 2004-01-26 | 2004-01-27 | [5 empty] | 4000000000 |  | No | 0 | Químicos | Nuevo
Utillajes | 0000163 | Disco 240 mm | Disco de porcelana de 240 mm |  | IBERTEST | IB-6203/A | ALTA |  | EHA-b (Ensayos químicos) | Aridos y Cementos | 2004-01-26 | 2004-01-27 | [5 empty] | 4000000000 |  | No | 0 | Químicos | Nuevo
Utillajes | 0000164 | Cápsula 210 ml | Cápsula de porcelana de 210 ml |  | IBERTEST | IB-2064/A | ALTA |  | EHA-b (Ensayos químicos) | Aridos y Cementos | 2004-01-26 | 2004-01-27 | [5 empty] | 4000000000 |  | No | 0 | Químicos | Nuevo
Utillajes | 0000165 | Cápsula 210 ml | Cápsula de porcelana de 210 ml |  | IBERTEST | IB-2064/A | ALTA |  | EHA-b (Ensayos químicos) | Aridos y Cementos | 2004-01-26 | 2004-01-27 | [5 empty] | 4000000000 |  | No | 0 | Químicos | Nuevo
Utillajes | 0000166 | Desecador de 200 mm | Desecador de 200 mm diámetro, con tapa y llave. |  | IBERTEST | IB-6182/A | ALTA |  | EHA-b (Ensayos químicos) | Aridos y Cementos | 2004-01-26 | 2004-01-27 | [5 empty] | 4000000000 |  | No | 0 | Químicos | Nuevo
Utillajes | 0000167 | Desecador de 200 mm | Desecador de 200 mm diámetro, con tapa y llave. |  | IBERTEST | IB-6182/A | ALTA |  | EHA-b (Ensayos químicos) | Aridos y Cementos | 2004-01-26 | [6 empty] | 4000000000 |  | No | 0 | Químicos | Nuevo
Utillajes | 0000168 | Refrigerante de bola | Refrigerante de bolas de 400 mm |  | IBERTEST | IB-2154/A | ALTA |  |  | Aridos y Cementos | 2004-01-26 | [6 empty] | 4000000000 |  | No | 0 | Químicos | Nuevo
Utillajes | 0000155 | Yunque de tarado | Yunque de tarado para esclerómetro Schmidt (nº equipo 154) | 02105955 | IBERTEST | IB37-140E000 | ALTA |  | EHA-b (Hormigón) | Hormigón | 2004-01-26 | 2004-01-27 | [5 empty] | 4000000000 |  | No | 0 | Hormigones | Nuevo
Utillajes | 0000174 | Vaso de 400 ml | Vaso de presipitado de 400 ml |  | IBERTEST | IB-6785 | ALTA |  | EHA-b (Ensayos químicos) | Aridos y Cementos | 2004-01-26 | 2004-01-28 | [5 empty] | 4000000000 |  | No | 0 | Químicos | Nuevo
Utillajes | 0000175 | Vaso de 400 ml | Vaso de precipitado de 400 ml |  | IBERTEST | IB-6785 | ALTA |  | EHA-b (Ensayos químicos) | Aridos y Cementos | 2004-01-26 | 2004-01-28 | [5 empty] | 4000000000 |  | No | 0 | Químicos | Nuevo
Utillajes | 0000176 | Vaso de precipitado | Forma alta |  | IBERTEST | IB-6784 | ALTA |  | EHA-b (Ensayos químicos) | Aridos y Cementos | 2004-01-26 | 2004-01-28 | [5 empty] | 4000000000 |  | No | 0 | Químicos | Nuevo
Utillajes | 0000178 | Vaso de precipitado | Vaso de precipitado 100 ml |  | IBERTEST | IB-6782 | ALTA |  | EHA-b (Ensayos químicos) | Aridos y Cementos | 2004-01-26 | 2004-01-28 | [5 empty] | 4000000000 |  | No | 0 | Químicos | Nuevo
Utillajes | 0000179 | Vaso de precipitado | Vaso de precipitado 100 ml |  | IBERTEST | IB-6782 | ALTA |  | EHA-b (Ensayos químicos) | Aridos y Cementos | 2004-01-26 | 2004-01-28 | [5 empty] | 4000000000 |  | No | 0 | Químicos | Nuevo
Utillajes | 0000180 | Matraz Erlenmeyer | Matraz Erlenmeyer de 500 ml |  | IBERTEST | IB-6404 | ALTA |  | EHA-b (Ensayos químicos) | Aridos y Cementos | 2004-01-26 | 2004-01-28 | [5 empty] | 4000000000 |  | No | 0 | Químicos | Nuevo
Utillajes | 0000181 | Matraz Erlenmeyer | Matraz Erlenmeyer de 500 ml |  | IBERTEST | IB-6404 | ALTA |  | EHA-b (Ensayos químicos) | Aridos y Cementos | 2004-01-26 | 2004-01-28 | [5 empty] | 4000000000 |  | No | 0 | Químicos | Nuevo
Utillajes | 0000183 | Embudo de filtración | Embudo de filtración con placa porosa de 70 mm diámetro. |  | IBERTEST | IB-3061P34 | ALTA |  | EHA-b (Ensayos químicos) | Aridos y Cementos | 2004-01-26 | 2004-01-28 | [5 empty] | 4000000000 |  | No | 0 | Químicos | Nuevo
Utillajes | 0000187 | Matraz Erlenmeyer | Matraz Erlenmeyer de 250 ml |  | IBERTEST | IB-5245 | ALTA |  | EHA-b (Ensayos químicos) | Aridos y Cementos | 2004-01-26 | 2004-01-28 | [5 empty] | 4000000000 |  | No | 0 | Químicos | Nuevo
Utillajes | 0000188 | Matraz Erlenmeyer | Matraz Erlenmeyer de 250 ml |  | IBERTEST | IB-5245 | ALTA |  | EHA-b (Ensayos químicos) | Aridos y Cementos | 2004-01-26 | 2004-01-28 | [5 empty] | 4000000000 |  | No | 0 | Químicos | Nuevo
Utillajes | 0000189 | Matraz aforado 1000 | 1000 ml |  | IBERTEST | IB-5247 | ALTA |  | EHA-b (Ensayos químicos) | Aridos y Cementos | 2004-01-26 | 2004-01-28 | [5 empty] | 4000000000 |  | No | 0 | Químicos | Nuevo
Utillajes | 0000190 | Matraz aforado 1000 | 1000 ml |  | IBERTEST | IB-5247 | ALTA |  | EHA-b (Ensayos químicos) | Aridos y Cementos | 2004-01-26 | 2004-01-28 | [5 empty] | 4000000000 |  | No | 0 | Químicos | Nuevo
Utillajes | 0000191 | Probeta de 100 ml |  |  | IBERTEST | IB-6744 | ALTA |  | EHA-b (Ensayos químicos) | Aridos y Cementos | 2004-01-26 | 2004-01-28 | [5 empty] | 4000000000 |  | No | 0 | Químicos | Nuevo
Utillajes | 0000193 | Probeta de 250 ml |  |  | IBERTEST | IB-6745 | ALTA |  | EHA-b (Ensayos químicos) | Aridos y Cementos | 2004-01-26 | 2004-01-28 | [5 empty] | 4000000000 |  | No | 0 | Químicos | Nuevo
Utillajes | 0000194 | Probeta de 250 ml |  |  | IBERTEST | IB-6745 | ALTA |  | EHA-b (Ensayos químicos) | Aridos y Cementos | 2004-01-26 | 2004-01-28 | [5 empty] | 4000000000 |  | No | 0 | Químicos | Nuevo
Utillajes | 0000196 | Pipeta aforada 10 ml |  |  | IBERTEST | IB-5343 | ALTA |  | EHA-b (Ensayos químicos) | Aridos y Cementos | 2004-01-26 | 2004-01-28 | [5 empty] | 4000000000 |  | No | 0 | Químicos | Nuevo
Utillajes | 0000197 | Vidrios de reloj | Vidrios de reloj de 100 mm diámetro. |  | IBERTEST | IB-7047 | ALTA | 39289 | EHA-b (Ensayos químicos) | Aridos y Cementos | 2004-01-26 | 2004-01-28 | [5 empty] | 4000000000 |  | No | 0 | Químicos | Nuevo
Utillajes | 0000198 | Vidrios de reloj | Vidrios de reloj de 100 mm diámetro. |  | IBERTEST | IB-7047 | ALTA |  | EHA-b (Ensayos químicos) | Aridos y Cementos | 2004-01-26 | 2004-01-28 | [5 empty] | 4000000000 |  | No | 0 | Químicos | Nuevo
Utillajes | 0000199 | Frasco cuentagotas | Frasco cuentagotas de 250 ml. |  | IBERTEST | IB-6322 | ALTA |  | EHA-b (Ensayos químicos) | Aridos y Cementos | 2004-01-26 | 2004-01-28 | [5 empty] | 4000000000 |  | No | 0 | Químicos | Nuevo
Utillajes | 0000200 | Frasco cuentagotas | Frasco cuentagotas de 250 ml. |  | IBERTEST | IB-6322 | ALTA |  | EHA-b (Ensayos químicos) | Aridos y Cementos | 2004-01-26 | 2004-01-28 | [5 empty] | 4000000000 |  | No | 0 | Químicos | Nuevo
Utillajes | 0000201 | Pipeta dos aforos | Pipeta dos aforos de 100 ml |  | IBERTEST | IB-5358 | ALTA |  | EHA-b (Ensayos químicos) | Aridos y Cementos | 2004-01-26 | 2004-01-28 |  |  | 2025-10-14 |  | 2025-10-14 | 4000000000 |  | No | 0 | Químicos | Nuevo |  | Interno |  |  |  | 2024-10-14
Utillajes | 0000202 | Pipeta dos aforos | Pipeta dos aforos de 100 ml |  | IBERTEST | IB-5358 | ALTA |  | EHA-b (Ensayos químicos) | Aridos y Cementos | 2004-01-26 | 2004-01-28 | [5 empty] | 4000000000 |  | No | 0 | Químicos | Nuevo
Utillajes | 0000206 | Tamiz | 2.00 mm | 023896,4 | IBERTEST | IB40-078E000 203 mm diám. X 50 mm altura | ALTA |  | EHA-b (Aridos y Cementos) | Aridos y Cementos | 2004-01-26 | 2004-01-29 |  |  | 2025-06-24 |  | 2025-06-24 | 4000000000 |  | No | 0 | Áridos/Cementos | Nuevo |  | Interno |  |  |  | 2024-06-24
Utillajes | 0000207 | Tamiz | 2.00 mm | 023896,5 | IBERTEST | IB40-078E000 203 mm diám. X 50 mm altura | ALTA |  | EHA-b (Aridos y Cementos) | Aridos y Cementos | 2004-01-26 | 2004-01-29 |  |  | 2025-06-24 |  | 2025-06-24 | 4000000000 |  | No | 0 | Áridos/Cementos | Nuevo |  | Interno |  |  |  | 2024-06-24
Utillajes | 0000208 | Tamiz | 1.60 mm | 023896,6 | IBERTEST | IB40-079E000 203 mm diám. X 50 mm | ALTA |  | EHA-b (Aridos y Cementos) | Aridos y Cementos | 2004-01-26 | 2004-01-29 |  |  | 2025-06-24 |  | 2025-06-24 | 4000000000 |  | No | 0 | Áridos/Cementos | Nuevo |  | Interno |  |  |  | 2024-06-24
Utillajes | 0000209 | Tamiz | 1.60 mm | 023896,7 | IBERTEST | IB40-079E000 203 mm diám. X 50 mm altura | ALTA |  | EHA-b (Aridos y Cementos) | Aridos y Cementos | 2004-01-26 | 2004-01-29 |  |  | 2025-06-24 |  | 2025-06-24 | 4000000000 |  | No | 0 | Áridos/Cementos | Nuevo |  | Interno |  |  |  | 2024-06-24
Utillajes | 0000210 | Tamiz | 1.00 mm | 023896,8 | IBERTEST | IB40-082E000 203 mm diám. X 50 mm. | ALTA |  | EHA-b (Aridos y Cementos) | Aridos y Cementos | 2004-01-26 | 2004-01-29 |  |  | 2025-06-24 |  | 2025-06-24 | 4000000000 |  | No | 0 | Áridos/Cementos | Nuevo |  | Interno |  |  |  | 2024-06-24
Utillajes | 0000211 | Tamiz | 1.00 mm | 023896,9 | IBERTEST | IB40-082E000 203 mm diám. X 50 mm. | ALTA |  | EHA-b (Aridos y Cementos) | Aridos y Cementos | 2004-01-26 | 2004-01-29 |  |  | 2025-06-24 |  | 2025-06-24 | 4000000000 |  | No | 0 | Áridos/Cementos | Nuevo |  | Interno |  |  |  | 2024-06-24
Utillajes | 0000212 | Tamiz | 0.50 mm | 023896,10 | IBERTEST | IB40-086E000 203 mm diám. X 50 mm. | ALTA |  | EHA-b (Aridos y Cementos) | Aridos y Cementos | 2004-01-26 | 2004-01-29 |  |  | 2025-06-24 |  | 2025-06-24 | 4000000000 |  | No | 0 | Áridos/Cementos | Nuevo |  | Interno |  |  |  | 2024-06-24
Utillajes | 0000213 | Tamiz | 0.50 mm | 023896,11 | IBERTEST | IB40-086E000 203 mm diám. X 50 mm . | ALTA |  | EHA-b (Aridos y Cementos) | Aridos y Cementos | 2004-01-26 | 2004-01-29 |  |  | 2025-06-24 |  | 2025-06-24 | 4000000000 |  | No | 0 | Áridos/Cementos | Nuevo |  | Interno |  |  |  | 2024-06-24
Utillajes | 0000214 | Tamiz | 0.16 mm | 023896,13 | IBERTEST | IB40-093E000 203 mm diám. X 50 mm. | ALTA |  | EHA-b (Aridos y Cementos) | Aridos y Cementos | 2004-01-26 | 2004-01-29 |  |  | 2025-06-24 |  | 2025-06-24 | 4000000000 |  | No | 0 | Áridos/Cementos | Nuevo |  | Interno |  |  |  | 2024-06-24
Utillajes | 0000215 | Tamiz | 0.16 mm | 023896,14 | IBERTEST | IB40-093E000 203 mm diám. X 50 mm. | ALTA |  | EHA-b (Aridos y Cementos) | Aridos y Cementos | 2004-01-26 | 2004-01-29 |  |  | 2025-06-24 |  | 2025-06-24 | 4000000000 |  | No | 0 | Áridos/Cementos | Nuevo |  | Interno |  |  |  | 2024-06-24
Utillajes | 0000216 | Tamiz | 0.08 mm | 023896,15 | IBERTEST | IB40-097E000 203 mm diám. X 50 mm . | ALTA | 43489 | EHA-b (Aridos y Cementos) | Aridos y Cementos | 2004-01-26 | 2004-01-29 |  |  | 2025-06-24 |  | 2025-06-24 | 4000000000 |  | No | 0 | Áridos/Cementos | Nuevo |  | Interno |  |  |  | 2024-06-24
Utillajes | 0000217 | Tamiz | 0.08 mm | 023896,16 | MECACISA | 0,08 mm de 203 mm diám. X 50 mm. | ALTA |  | EHA-b (Aridos y Cementos) | Aridos y Cementos | 2004-01-26 | 2004-01-29 |  |  | 2025-06-24 |  | 2025-06-24 | 4000000000 |  | No | 0 | Áridos/Cementos | Nuevo |  | Interno |  |  |  | 2024-06-24
Utillajes | 0000220 | Cogedor curvo |  |  | IBERTEST | IB-LC | ALTA |  | EHA-b (Hormigón) | Hormigón | 2004-01-26 | 2004-01-29 | [5 empty] | 4000000000 |  | No | 0 | Hormigones | Nuevo
Utillajes | 0000221 | Cogedor curvo |  |  | IBERTEST | IB-LC | ALTA |  | EHA-b (Hormigón) | Hormigón | 2004-01-26 | 2004-01-29 | [5 empty] | 4000000000 |  | No | 0 | Hormigones | Nuevo
Utillajes | 0000222 | Brocha |  |  | IBERTEST | IB-10090/50 | ALTA |  | EHA-b (Hormigón) | Hormigón | 2004-01-26 | 2004-01-29 | [5 empty] | 4000000000 |  | No | 0 | Hormigones | Nuevo
Utillajes | 0000223 | Brocha |  |  | IBERTEST | IB-10090/50 | ALTA |  | EHA-b (Hormigón) | Hormigón | 2004-01-26 | 2004-01-29 | [5 empty] | 4000000000 |  | No | 0 | Hormigones | Nuevo
Utillajes | 0000224 | Martillo | Martillo de goma con mango |  | IBERTEST | IB-17052 | ALTA |  | EHA-b (Hormigón) | Hormigón | 2004-01-26 | 2004-01-29 | [5 empty] | 4000000000 |  | No | 0 | Hormigones | Nuevo
Utillajes | 0000225 | Martillo | Martillo de goma con mango |  | IBERTEST | IB-17052 | ALTA |  | EHA-b (Hormigón) | Hormigón | 2004-01-26 | 2004-01-29 | [5 empty] | 4000000000 |  | No | 0 | Hormigones | Nuevo
Utillajes | 0000226 | Espátula | Espátula para enrasar |  | IBERTEST | IB-18954/50 | ALTA |  | EHA-b (Hormigón) | Hormigón | 2004-01-26 | 2004-01-29 | [5 empty] | 4000000000 |  | No | 0 | Hormigones | Nuevo
Utillajes | 0000227 | Espátula | Espátula para enrasar |  | IBERTEST | IB18954/50 | ALTA |  | EHA-b (Hormigón) | Hormigón | 2004-01-26 | 2004-01-29 | [5 empty] | 4000000000 |  | No | 0 | Hormigones | Nuevo
Utillajes | 0000230 | Papel filtro gordo | ALBET 135 (papel filtro sin cenizas). 100 discos de 12,5 cm. de diámetro. |  | IBERTEST | IB60-086V20 | ALTA |  | EHA-b (Ensayos químicos) | Aridos y Cementos | 2004-01-26 | 2004-01-29 | [5 empty] | 4000000000 |  | No | 0 | Químicos | Nuevo
Utillajes | 0000231 | Frasco hermético | 1000 ml |  | IBERTEST | IB-7005 | ALTA |  | EHA-b (Ensayos químicos) | Aridos y Cementos | 2004-01-26 | 2004-01-29 | [5 empty] | 4000000000 |  | No | 0 | Químicos | Nuevo
Utillajes | 0000232 | Frasco hermético | 1000 ml |  | IBERTEST | IB-7005 | ALTA |  | EHA-b (Ensayos químicos) | Aridos y Cementos | 2004-01-26 | 2004-01-29 | [5 empty] | 4000000000 |  | No | 0 | Químicos | Nuevo
Utillajes | 0000233 | Frasco hermético | 1000 ml |  | IBERTEST | IB-7005 | ALTA |  | EHA-b (Ensayos químicos) | Aridos y Cementos | 2004-01-26 | 2004-01-29 | [5 empty] | 4000000000 |  | No | 0 | Químicos | Nuevo
Utillajes | 0000245 | Molde triple | Moldes triples para probetas de cemento de 40 x 40 x 160 mm. | AF-121 | IBERTEST | IB32-010V01 | ALTA |  | EHA-b (Aridos y Cementos) | Aridos y Cementos | 2004-01-26 | 2004-01-29 | [5 empty] | 4000000000 |  | No | 0 | Áridos/Cementos | Nuevo
Utillajes | 0000246 | Molde triple | Moldes triples para probetas de cemento de 40 x 40 x 160 mm | AF-126 | IBERTEST | IB32-010V01 | ALTA |  | EHA-b (Aridos y Cementos) | Aridos y Cementos | 2004-01-26 | 2004-01-29 | [5 empty] | 4000000000 |  | No | 0 | Áridos/Cementos | Nuevo
Utillajes | 0000247 | Molde triple | Moldes triples para probetas de cemento de 40 x 40 x 160 mm | AF-117 | IBERTEST | IB32-010V01 | ALTA |  | EHA-b (Aridos y Cementos) | Aridos y Cementos | 2004-01-26 | 2004-01-29 | [5 empty] | 4000000000 |  | No | 0 | Áridos/Cementos | Nuevo
Utillajes | 0000248 | Molde triple | Moldes triples para probetas de cemento de 40 x 40 x 160 mm | AF-201 | IBERTEST | IB32-010V01 | ALTA |  | EHA-b (Aridos y Cementos) | Aridos y Cementos | 2004-01-26 | 2004-01-29 | [5 empty] | 4000000000 |  | No | 0 | Áridos/Cementos | Nuevo
Utillajes | 0000249 | Tolva de llenado | Tolva de llenado para llenado de los moldes triples |  | IBERTEST | IB32-011E000 | ALTA |  | EHA-b (Aridos y Cementos) | Aridos y Cementos | 2004-01-26 | 2004-01-29 | [5 empty] | 4000000000 |  | No | 0 | Áridos/Cementos | Nuevo
Utillajes | 0000250 | Juego de espátulas y | Juego de espátulas y reglas para enrasar |  | IBERTEST | IB32-010A001/002/003 | ALTA |  | EHA-b (Aridos y Cementos) | Aridos y Cementos | 2004-01-26 | 2004-01-29 | [5 empty] | 4000000000 |  | No | 0 | Áridos/Cementos | Nuevo
Utillajes | 0000253 | Cuarteador 5 mm | Cuarteador miniatura |  | IBERTEST | IB40-357E | ALTA |  | EHA-b (Aridos y Cementos) | Aridos y Cementos | 2004-01-26 | 2004-01-29 | [5 empty] | 4000000000 |  | No | 0 | Áridos/Cementos | Nuevo
Utillajes | 0000254 | Solución tipo | Frasco de 1 litro de solución tipo. |  | IBERTEST | IB40-495A001 | ALTA |  | EHA-b (Ensayos químicos) | Aridos y Cementos | 2004-01-26 | 2004-01-29 | [5 empty] | 4000000000 |  | No | 0 | Químicos | Nuevo
Utillajes | 0000255 | Tamiz | 2.00 mm | 023896,3 | IBERTEST | IB40-078E000 203 mm diámetro x 50 mm. | ALTA |  | EHA-b (Aridos y Cementos) | Aridos y Cementos | 2004-01-26 | 2004-01-29 |  |  | 2025-06-24 |  | 2025-06-24 | 4000000000 |  | No | 0 | Áridos/Cementos | Nuevo |  | Interno |  |  |  | 2024-06-24
Utillajes | 0000257 | Escobilla | Escobilla de limpieza para probetas |  | IBERTEST | IB-1001149 | ALTA |  | EHA-b (Aridos y Cementos) | Aridos y Cementos | 2004-01-26 | 2004-01-29 | [5 empty] | 4000000000 |  | No | 0 | Áridos/Cementos | Nuevo
Utillajes | 0000258 | Cronómetro | Cronómetro de 1 " |  | IBERTEST | IB-HS3 | ALTA |  | EHA-b (Aridos y Cementos) | Aridos y Cementos | 2004-01-26 | 2004-01-29 |  |  | 2025-05-02 |  | 2025-05-02 | 4000000000 |  | No | 0 | Áridos/Cementos | Nuevo |  | Interno |  |  | 2007-11-13 | 2024-05-02
Utillajes | 0000259 | Bandeja 40x40 cm |  |  | IBERTEST | IB40-374E | ALTA |  | EHA-b (Aridos y Cementos) | Aridos y Cementos | 2004-01-26 | 2004-01-29 | [5 empty] | 4000000000 |  | No | 0 | Áridos/Cementos | Nuevo
Utillajes | 0000260 | Cronómetro | Cronómetro de 1 " |  | IBERTEST | IB-HS3 | ALTA |  | EHA-b (Aridos y Cementos) | Aridos y Cementos | 2004-01-26 | 2004-01-29 | [5 empty] | 4000000000 |  | No | 0 | Áridos/Cementos | Nuevo
Utillajes | 0000261 | Termómetro | Termómetro de 0 a 50 ºC y 1º de precisión. |  | IBERTEST | IB-1092050 | ALTA |  | EHA-b (Aridos y Cementos) | Aridos y Cementos | 2004-01-26 | 2004-01-29 | [5 empty] | 4000000000 |  | No | 0 | Áridos/Cementos | Nuevo
Utillajes | 0000262 | Termómetro | Termómetro de 0 a 50 ºC y 1º de precisión. |  | IBERTEST | IB-1092050 | ALTA |  | EHA-b (Ensayos químicos) | Aridos y Cementos | 2004-01-26 | 2004-01-29 | [5 empty] | 4000000000 |  | No | 0 | Químicos | Nuevo
Utillajes | 0000263 | Regla 500 mm | Regla metálica |  | IBERTEST | IB37-020A003 | ALTA |  | EHA-b (Aridos y Cementos) | Aridos y Cementos | 2004-01-26 | 2004-01-29 |  |  | 2025-10-14 |  | 2025-10-14 | 4000000000 |  | No | 0 | Áridos/Cementos | Nuevo |  | Interno |  |  |  | 2024-10-14
Utillajes | 0000264 | Espátula mediana | Espátula metálica flexible tamaño mediano |  | IBERTEST | IB-18954/50 | ALTA |  | EHA-b (Aridos y Cementos) | Aridos y Cementos | 2004-01-26 | 2004-01-29 | [5 empty] | 4000000000 |  | No | 0 | Áridos/Cementos | Nuevo
Utillajes | 0000265 | Espátula mediana | Espátula metálica flexible tamaño mediano |  | IBERTEST | IB-18954/50 | ALTA |  | EHA-b (Aridos y Cementos) | Aridos y Cementos | 2004-01-26 | 2004-01-29 | [5 empty] | 4000000000 |  | No | 0 | Áridos/Cementos | Nuevo
Utillajes | 0000267 | Bureta de 50 ml |  |  | IBERTEST | IB-5003 | ALTA |  | EHA-b (Ensayos químicos) | Aridos y Cementos | 2004-01-26 | 2004-01-30 |  |  | 2025-10-02 |  | 2025-10-02 | 4000000000 |  | No | 0 | Químicos | Nuevo |  | Interno |  |  |  | 2024-10-02
Utillajes | 0000268 | Bureta de 50 ml |  |  | IBERTEST | IB-5003 | ALTA |  | EHA-b (Ensayos químicos) | Aridos y Cementos | 2004-01-26 | 2004-01-30 | [5 empty] | 4000000000 |  | No | 0 | Químicos | Nuevo
Utillajes | 0000269 | Papel filtro medio | ALBET 140 (papel filtro sin cenizas). 100 discos de 11 cm. de diámetro. |  | IBERTEST | IBR-415 | ALTA |  | EHA-b (Ensayos químicos) | Aridos y Cementos | 2004-01-26 | 2004-01-30 | [5 empty] | 4000000000 |  | No | 0 | Químicos | Nuevo
Utillajes | 0000270 | Varilla de vidrio | Varilla de vidrio de 300 mm de longitud x 8 mm de diámetro |  | IBERTEST | IB-300/8 | ALTA |  | EHA-b (Ensayos químicos) | Aridos y Cementos | 2004-01-26 | 2004-01-30 | [5 empty] | 4000000000 |  | No | 0 | Químicos | Nuevo
Utillajes | 0000272 | Vaso de precipitado | Vaso de precipitado de 250 cc |  | IBERTEST | IB-6784 | ALTA |  | EHA-b (Ensayos químicos) | Aridos y Cementos | 2004-01-26 | 2004-01-30 | [5 empty] | 4000000000 |  | No | 0 | Químicos | Nuevo
Utillajes | 0000273 | Vaso de precipitado | Vaso de precipitado de 250 cc |  | IBERTEST | IB-6784 | ALTA |  | EHA-b (Ensayos químicos) | Aridos y Cementos | 2004-01-26 | 2004-01-30 | [5 empty] | 4000000000 |  | No | 0 | Químicos | Nuevo
Utillajes | 0000274 | Matraz erlenmeyer | Matraz graduado de vidrio de 1 litro |  | IBERTEST | IB-5247 | ALTA | 39289 | EHA-b (Ensayos químicos) | Aridos y Cementos | 2004-01-26 | 2004-01-30 | [5 empty] | 4000000000 |  | No | 0 | Químicos | Nuevo
Utillajes | 0000275 | Matraz erlenmeyer | Matraz graduado de vidrio de 1 litro |  | IBERTEST | IB-5247 | ALTA |  | EHA-b (Ensayos químicos) | Aridos y Cementos | 2004-01-26 | 2004-01-30 | [5 empty] | 4000000000 |  | No | 0 | Químicos | Nuevo
Utillajes | 0000276 | Tubo de ensayo 10 cc |  |  | IBERTEST | IB-3831 | ALTA |  | EHA-b (Ensayos químicos) | Aridos y Cementos | 2004-01-26 | 2004-01-30 | [5 empty] | 4000000000 |  | No | 0 | Químicos | Nuevo
Utillajes | 0000277 | Tubo de ensayo 10 cc |  |  | IBERTEST | IB-3831 | ALTA |  | EHA-b (Ensayos químicos) | Aridos y Cementos | 2004-01-26 | 2004-01-30 | [5 empty] | 4000000000 |  | No | 0 | Químicos | Nuevo
Utillajes | 0000279 | Tubo de ensayo 10 cc |  |  | IBERTEST | IB-3831 | ALTA |  | EHA-b (Ensayos químicos) | Aridos y Cementos | 2004-01-26 | 2004-01-30 | [5 empty] | 4000000000 |  | No | 0 | Químicos | Nuevo
Utillajes | 0000280 | Tubo de ensayo 10 cc |  |  | IBERTEST | IB-3831 | ALTA |  | EHA-b (Ensayos químicos) | Aridos y Cementos | 2004-01-26 | 2004-01-30 | [5 empty] | 4000000000 |  | No | 0 | Químicos | Nuevo
Utillajes | 0000281 | Gradilla | Gradilla para 12 tubos |  | IBERTEST | IB-1001212 | ALTA |  | EHA-b (Ensayos químicos) | Aridos y Cementos | 2004-01-26 | 2004-01-30 | [5 empty] | 4000000000 |  | No | 0 | Químicos | Nuevo
Utillajes | 0000282 | Gradilla | Gradilla de acero inoxidable 4 x 3 |  | ANORSUR |  | ALTA |  | EHA-b (Aridos y Cementos) | Aridos y Cementos | 2004-05-07 | 2004-05-07 | [5 empty] | 4000000000 |  | No | 0 | Áridos/Cementos | Nuevo
Utillajes | 0000283 | Espátula |  |  | IBERTEST | IB-18954/50 | ALTA |  | EHA-b (Aridos y Cementos) | Aridos y Cementos | 2004-01-26 | 2004-01-30 | [5 empty] | 4000000000 |  | No | 0 | Áridos/Cementos | Nuevo
Utillajes | 0000284 | Espátula |  |  | IBERTEST | IB-18954/50 | ALTA |  | EHA-b (Aridos y Cementos) | Aridos y Cementos | 2004-01-26 | 2004-01-30 | [5 empty] | 4000000000 |  | No | 0 | Áridos/Cementos | Nuevo
Utillajes | 0000285 | Picnómetro | Picnómetro para la determinación del peso específico de arena y árido fino. |  | IBERTEST | IB40-427E | ALTA |  | EHA-b (Aridos y Cementos) | Aridos y Cementos | 2004-01-26 | 2004-01-30 | [5 empty] | 4000000000 |  | No | 0 | Áridos/Cementos | Nuevo
Utillajes | 0000286 | Picnómetro | Picnómetro para la determinación de peso específico de arena y árido fino. |  | IBERTEST | IB40-427E | ALTA |  | EHA-b (Aridos y Cementos) | Aridos y Cementos | 2004-01-26 | 2004-01-30 | [5 empty] | 4000000000 |  | No | 0 | Áridos/Cementos | Nuevo
Utillajes | 0000291 | Cesto tela metálica | Cesta de malla de alambre tupida diám. 200 mm, altura 200 mm, con gancho. |  | IBERTEST | IB40-420V | ALTA |  | EHA-b (Aridos y Cementos) | Aridos y Cementos | 2004-01-26 | 2004-01-30 | [5 empty] | 4000000000 |  | No | 0 | Áridos/Cementos | Nuevo
Utillajes | 0000292 | Cesto tela metálica | Cesta de malla de alambre tupida diám. 200 mm, altura 200 mm, con gancho |  | IBERTEST | IB40-420V | ALTA |  | EHA-b (Aridos y Cementos) | Aridos y Cementos | 2004-01-26 | 2004-01-30 | [5 empty] | 4000000000 |  | No | 0 | Áridos/Cementos | Nuevo
Utillajes | 0000293 | Tamiz | 5.00 mm | 023896,17 | IBERTEST | IB40-073E000 203 mm diám. X 50 mm. | ALTA |  | EHA-b (Aridos y Cementos) | Aridos y Cementos | 2004-01-26 | 2004-01-30 |  |  | 2006-01-30 |  | 2006-01-30 | 4000000000 |  | No | 0 | Áridos/Cementos | Nuevo |  | Interno |  |  |  | 2003-10-24
Utillajes | 0000294 | Tamiz | 2.50 mm | 023896,18 | IBERTEST | IB40-077E000 203 mm diám. X 50 mm . | ALTA |  | EHA-b (Aridos y Cementos) | Aridos y Cementos | 2004-01-26 | 2004-01-30 |  |  | 2025-06-24 |  | 2025-06-24 | 4000000000 |  | No | 0 | Áridos/Cementos | Nuevo |  | Interno |  |  |  | 2024-06-24
Utillajes | 0000295 | Tamiz | 1.25 mm | 023896,19 | IBERTEST | IB40-081E000 203 mm diám. X 50 mm. | ALTA |  | EHA-b (Aridos y Cementos) | Aridos y Cementos | 2004-01-26 | 2004-01-30 |  |  | 2025-06-24 |  | 2025-06-24 | 4000000000 |  | No | 0 | Áridos/Cementos | Nuevo |  | Interno |  |  |  | 2024-06-24
Utillajes | 0000296 | Tamiz | 0.32 mm | 023896,20 | IBERTEST | IB40-089E000 203 mm diám. X 50 mm. | ALTA |  | EHA-b (Aridos y Cementos) | Aridos y Cementos | 2004-01-26 | 2004-01-30 |  |  | 2025-06-24 |  | 2025-06-24 | 4000000000 |  | No | 0 | Áridos/Cementos | Nuevo |  | Interno |  |  |  | 2024-06-24
Utillajes | 0000297 | Tamiz | 0.16 mm | 023896,12 | IBERTEST | IB40-093E000 203 mm diám. X 50 mm | ALTA |  | EHA-b (Aridos y Cementos) | Aridos y Cementos | 2004-01-26 | 2004-01-30 |  |  | 2025-06-24 |  | 2025-06-24 | 4000000000 |  | No | 0 | Áridos/Cementos | Nuevo |  | Interno |  |  |  | 2024-06-24
Utillajes | 0000299 | Cuarteador 3" paso | Cuarteador en chapa, con 3 bandejas |  | IBERTEST | IB40-350E000 | ALTA |  | EHA-b (Aridos y Cementos) | Aridos y Cementos | 2004-01-26 | 2004-01-30 | [5 empty] | 4000000000 |  | No | 0 | Áridos/Cementos | Nuevo
Utillajes | 0000300 | Cuarteador 2" paso | Cuarteador en chapa, con 3 bandejas |  | IBERTEST | IB40-351E000 | ALTA |  | EHA-b (Aridos y Cementos) | Aridos y Cementos | 2004-01-26 | 2004-01-30 | [5 empty] | 4000000000 |  | No | 0 | Áridos/Cementos | Nuevo
Utillajes | 0000301 | Cuarteador 1 1/2" | Cuarteador en chapa, con 3 bandejas y cogedor |  | IBERTEST | IB40-352E000 | ALTA |  | EHA-b (Aridos y Cementos) | Aridos y Cementos | 2004-01-26 | 2004-01-30 | [5 empty] | 4000000000 |  | No | 0 | Áridos/Cementos | Nuevo
Utillajes | 0000302 | Cuarteador 1" paso | Cuarteador en chapa, con 3 bandejas y cogedor |  | IBERTEST | IB40-353E000 | ALTA |  | EHA-b (Aridos y Cementos) | Aridos y Cementos | 2004-01-26 | 2004-01-30 | [5 empty] | 4000000000 |  | No | 0 | Áridos/Cementos | Nuevo
Utillajes | 0000303 | Cuarteador 3/4" paso | Cuarteador en chapa, con 3 bandejas y cogedor |  | IBERTEST | IB40-354E000 | ALTA |  | EHA-b (Aridos y Cementos) | Aridos y Cementos | 2004-01-26 | 2004-01-30 | [5 empty] | 4000000000 |  | No | 0 | Áridos/Cementos | Nuevo
Utillajes | 0000304 | Cuarteador 1/2" paso | Cuarteador en chapa, con 3 bandejas y cogedor |  | IBERTEST | IB40-355E000 | ALTA |  | EHA-b (Aridos y Cementos) | Aridos y Cementos | 2004-01-26 | 2004-01-30 | [5 empty] | 4000000000 |  | No | 0 | Áridos/Cementos | Nuevo
Utillajes | 0000305 | Cuarteador 1/4"paso | Cuarteador en chapa, con 3 bandejas y cogedor |  | IBERTEST | IB40-356E000 | ALTA |  | EHA-b (Aridos y Cementos) | Aridos y Cementos | 2004-01-26 | 2004-01-30 | [5 empty] | 4000000000 |  | No | 0 | Áridos/Cementos | Nuevo
Utillajes | 0000306 | Pipeta plástico 3 ml | 10 Uds: 5 uds. para uso en sala de ensayos químicos y 5 uds. para sala de Árid |  | ANORSUR |  | ALTA |  | EHA-b (Ensayos químicos) | Aridos y Cementos | 2004-05-07 | 2004-05-07 | [5 empty] | 4000000000 |  | No | 0 | Ár/Cem. Y Quím. | Nuevo
Utillajes | 0000311 | Balanza 0,0001g | Balanza de precisión. Max= 220 g. e= 0,0001 g | 16107195 | BOECO | BBC31 | ALTA |  | EHA-b (Ensayos químicos) | Aridos y Cementos | 2004-04-23 | 2004-04-23 | 24 | 2026-09-23 |  |  | 2026-09-23 | 4000000000 |  | Si | 0 | Químicos | Nuevo | Externo |  |  |  | 2024-09-23
Utillajes | 0000203 | Bureta de 50 ml |  |  | IBERTEST | IB-5003 | ALTA |  | EHA-b (Ensayos químicos) | Aridos y Cementos | 2004-01-26 | 2004-01-28 | [5 empty] | 4000000000 |  | No | 0 | Químicos | Nuevo
Utillajes | 0000204 | Bureta de 50 ml |  |  | IBERTEST | IB-5003 | ALTA |  | EHA-b (Ensayos químicos) | Aridos y Cementos | 2004-01-26 | 2004-01-28 | [5 empty] | 4000000000 |  | No | 0 | Químicos | Nuevo
Utillajes | 0000218 | Llana para enrasado |  |  | IBERTEST | IB-LC | ALTA |  | EHA-b (Hormigón) | Hormigón | 2004-01-26 | 2004-01-29 | [5 empty] | 4000000000 |  | No | 0 | Hormigones | Nuevo
Utillajes | 0000219 | Llana para enrasado |  |  | IBERTEST | IB-LC | ALTA |  | EHA-b (Hormigón) | Hormigón | 2004-01-26 | 2004-01-29 | [5 empty] | 4000000000 |  | No | 0 | Hormigones | Nuevo
Utillajes | 0000240 | Placa de vidrio | 3 Placas de vidrio para moldes troncocónicos (nº equipo: 237, 238, 239) |  | IBERTEST | IB32-055V02 | ALTA |  | EHA-b (Aridos y Cementos) | Aridos y Cementos | 2004-01-26 | 2004-01-29 | [5 empty] | 4000000000 |  | No | 0 | Áridos/Cementos | Nuevo
Utillajes | 0000314 | Calibre pie de rey | Calibre pie de rey 500 mm |  | EULABOR |  | ALTA |  | EHA-b (Aceros) | Aceros | 2004-04-21 | 2004-04-21 | [5 empty] | 4000000000 |  | Si | 0 | Aceros | Nuevo
Utillajes | 0000316 | Comparador de reloj |  |  | MITUTOYO | 2046 | ALTA |  | EHA-b (Aceros) | Aceros | 2004-04-21 | 2004-04-21 | [5 empty] | 4000000000 |  | No | 0 | Aceros | Nuevo
Utillajes | 0000319 | Cuchara de muestreo | Cuchara de muestreo cementos |  | IBERTEST |  | ALTA |  | EHA-b (Aridos y Cementos) | Aridos y Cementos | 2004-05-20 | 2004-07-19 | [5 empty] | 4000000000 |  | No | 0 | Almacen | Nuevo
Utillajes | 0000320 | Frasco lavador 1000 | Frasco lavador 1000 ml de plástico |  | EULABOR |  | ALTA |  | EHA-b (Ensayos químicos) | Aridos y Cementos | 2004-04-21 | 2004-04-21 | [5 empty] | 4000000000 |  | No | 0 | Químicos | Nuevo
Utillajes | 0000321 | Frasco lavador 1000 | Frasco lavador 1000 ml de plástico |  | EULABOR |  | ALTA |  | EHA-b (Ensayos químicos) | Aridos y Cementos | 2004-04-21 | 2004-04-21 | [5 empty] | 4000000000 |  | No | 0 | Químicos | Nuevo
Utillajes | 0000322 | Vaso de precipitado | Vaso de precipitado 500 ml de plástico |  | EULABOR |  | ALTA |  | EHA-b (Aridos y Cementos) | Aridos y Cementos | 2004-05-14 | 2004-05-14 | [5 empty] | 4000000000 |  | No | 0 | Áridos/Cementos | Nuevo
Utillajes | 0000323 | Tamiz | 125.00 mm | 25112.9 | CISA | Cód. 1520261 300 mm diámetro x 80 mm alt | ALTA |  | EHA-b (Aridos y Cementos) | Aridos y Cementos | 2004-05-12 | 2004-05-13 |  |  | 2020-03-06 |  | 2020-03-06 | 4000000000 |  | No | 0 | Áridos/Cementos | Nuevo |  | Interno |  |  |  | 2018-03-06
Utillajes | 0000324 | Tamiz | 63.00 mm | 25112.7 | CISA | Cód. 1518661 300 mm diámetro x 80 mm alt | ALTA |  | EHA-b (Aridos y Cementos) | Aridos y Cementos | 2004-05-12 | 2004-05-13 |  |  | 2025-06-24 |  | 2025-06-24 | 4000000000 |  | No | 0 | Áridos/Cementos | Nuevo |  | Interno |  |  |  | 2024-06-24
Utillajes | 0000325 | Tamiz | 31.50 mm | 25112.8 | CISA | Cód. 1517061 300 mm diámetro x 80 mm alt | ALTA |  | EHA-b (Aridos y Cementos) | Aridos y Cementos | 2004-05-12 | 2004-05-13 |  |  | 2025-06-24 |  | 2025-06-24 | 4000000000 |  | No | 0 | Áridos/Cementos | Nuevo |  | Interno |  |  |  | 2024-06-24
Utillajes | 0000326 | Tamiz | 16.00 mm | 25112.13 | CISA | Cód. 1015461 203 mm diámetro x 50 mm alt | ALTA |  | EHA-b (Aridos y Cementos) | Aridos y Cementos | 2004-05-12 | 2004-05-13 |  |  | 2025-06-24 |  | 2025-06-24 | 4000000000 |  | No | 0 | Áridos/Cementos | Nuevo |  | Interno |  |  |  | 2024-06-24
Utillajes | 0000327 | Tamiz | 8.00 mm | 25112.12 | CISA | Cód. 1013861 203 mm diámetro x 50 mm. | ALTA |  | EHA-b (Aridos y Cementos) | Aridos y Cementos | 2004-05-12 | 2004-05-13 |  |  | 2025-06-24 |  | 2025-06-24 | 4000000000 |  | No | 0 | Áridos/Cementos | Nuevo |  | Interno |  |  |  | 2024-06-24
Utillajes | 0000328 | Tamiz | 4.00 mm | 25112.6 | CISA | Cód. 1012261 203 mm diámetro x 50 mm alt | ALTA |  | EHA-b (Aridos y Cementos) | Aridos y Cementos | 2004-05-12 | 2004-05-13 |  |  | 2025-06-24 |  | 2025-06-24 | 4000000000 |  | No | 0 | Áridos/Cementos | Nuevo |  | Interno |  |  |  | 2024-06-24
Utillajes | 0000329 | Tamiz | 0.25 mm | 25112.5 | CISA | Cód. 1005801 203 mm diámetro x 50 mm alt | ALTA |  | EHA-b (Aridos y Cementos) | Aridos y Cementos | 2004-05-12 | 2004-05-13 |  |  | 2025-10-03 |  | 2025-10-03 | 4000000000 |  | No | 0 | Áridos/Cementos | Nuevo |  | Interno |  |  |  | 2024-10-03
Utillajes | 0000330 | Tamiz | 0.125 mm | 25112.4 | CISA | Cód. 1004201 203 mm diámetro x 50 mm alt | ALTA |  | EHA-b (Aridos y Cementos) | Aridos y Cementos | 2004-05-12 | 2004-05-13 |  |  | 2025-06-24 |  | 2025-06-24 | 4000000000 |  | No | 0 | Áridos/Cementos | Nuevo |  | Interno |  |  |  | 2024-06-24
Utillajes | 0000331 | Tamiz | 0.063 mm | 25112.11 | CISA | Cód. 1002601 203 mm diámetro x 50 mm. | ALTA |  | EHA-b (Aridos y Cementos) | Aridos y Cementos | 2004-05-12 | 2004-05-13 |  |  | 2025-06-24 |  | 2025-06-24 | 4000000000 |  | No | 0 | Áridos/Cementos | Nuevo |  | Interno |  |  |  | 2024-06-24
Utillajes | 0000333 | Frasco lavador 500 | Frasco lavador 500 ml de plástico |  | EULABOR |  | ALTA |  | EHA-b (Ensayos químicos) | Aridos y Cementos | 2004-04-21 | 2004-04-21 | [5 empty] | 4000000000 |  | No | 0 | Químicos | Nuevo
Utillajes | 0000334 | Frasco lavador 500 | Frasco lavador 500 ml de plástico |  | EULABOR |  | ALTA |  | EHA-b (Ensayos químicos) | Aridos y Cementos | 2004-04-21 | 2004-04-21 | [5 empty] | 4000000000 |  | No | 0 | Químicos | Nuevo
Utillajes | 0000335 | Frasco 1000 ml |  |  | EULABOR | ISO GL 45 RS | ALTA |  | EHA-b (Ensayos químicos) | Aridos y Cementos | 2004-05-03 | 2004-05-03 | [5 empty] | 4000000000 |  | No | 0 | Químicos | Nuevo
Utillajes | 0000336 | Frasco 1000 ml |  |  | EULABOR | ISO GL 45 RS | ALTA |  | EHA-b (Ensayos químicos) | Aridos y Cementos | 2004-05-03 | 2004-05-03 | [5 empty] | 4000000000 |  | No | 0 | Químicos | Nuevo
Utillajes | 0000337 | Frasco 1000 ml |  |  | EULABOR | ISO GL 45 RS | ALTA |  | EHA-b (Ensayos químicos) | Aridos y Cementos | 2004-05-03 | 2004-05-03 | [5 empty] | 4000000000 |  | No | 0 | Químicos | Nuevo
Utillajes | 0000338 | Frasco 1000 ml |  |  | EULABOR | ISO GL 45 RS | ALTA |  | EHA-b (Ensayos químicos) | Aridos y Cementos | 2004-05-03 | 2004-05-03 | [5 empty] | 4000000000 |  | No | 0 | Químicos | Nuevo
Utillajes | 0000339 | Frasco 1000 ml |  |  | EULABOR | ISO GL 45 RS | ALTA |  | EHA-b (Ensayos químicos) | Aridos y Cementos | 2004-05-03 | 2004-05-03 | [5 empty] | 4000000000 |  | No | 0 | Químicos | Nuevo
Utillajes | 0000340 | Frasco 1000 ml |  |  | EULABOR | ISO GL 45 RS | ALTA |  | EHA-b (Ensayos químicos) | Aridos y Cementos | 2004-05-03 | 2004-05-03 | [5 empty] | 4000000000 |  | No | 0 | Químicos | Nuevo
Utillajes | 0000341 | Frasco 1000 ml |  |  | EULABOR | ISO GL 45 RS | ALTA |  | EHA-b (Ensayos químicos) | Aridos y Cementos | 2004-05-03 | 2004-05-03 | [5 empty] | 4000000000 |  | No | 0 | Químicos | Nuevo
Utillajes | 0000342 | Frasco 1000 ml |  |  | EULABOR | ISO GL 45 RS | ALTA |  | EHA-b (Ensayos químicos) | Aridos y Cementos | 2004-05-03 | 2004-05-03 | [5 empty] | 4000000000 |  | No | 0 | Químicos | Nuevo
Utillajes | 0000343 | Frasco 1000 ml |  |  | EULABOR | ISO GL 45 RS | ALTA |  | EHA-b (Ensayos químicos) | Aridos y Cementos | 2004-05-03 | 2004-05-03 | [5 empty] | 4000000000 |  | No | 0 | Químicos | Nuevo
Utillajes | 0000344 | Soporte embudos |  |  | EULABOR | AX Ref: 63206010 | ALTA |  | EHA-b (Ensayos químicos) | Aridos y Cementos | 2004-05-12 | 2004-05-12 | [5 empty] | 4000000000 |  | No | 0 | Químicos | Nuevo
Utillajes | 0000348 | Embudo de filtración | Embudo rama larga 70 mm |  | EULABOR | RS | ALTA |  | EHA-b (Ensayos químicos) | Aridos y Cementos | 2004-05-03 | 2004-05-03 | [5 empty] | 4000000000 |  | No | 0 | Químicos | Nuevo
Utillajes | 0000350 | Pinzas | Pinza para crisoles 40 mm |  | EULABOR | SE Ref: 1001330 | ALTA |  | EHA-b (Ensayos químicos) | Aridos y Cementos | 2004-05-12 | 2004-05-12 | [5 empty] | 4000000000 |  | No | 0 | Químicos | Nuevo
Utillajes | 0000351 | Escurridor |  |  | EULABOR |  | ALTA |  | EHA-b (Ensayos químicos) | Aridos y Cementos | 2004-05-21 | 2004-05-21 | [5 empty] | 4000000000 |  | No | 0 | Químicos | Nuevo
Utillajes | 0000352 | Duquesa 1000 ml | Bote de plástico con tapa y obturador, capacidad 1000 ml |  | ANORSUR |  | ALTA |  | EHA-b (Ensayos químicos) | Aridos y Cementos | 2004-05-05 | 2004-05-05 | [5 empty] | 4000000000 |  | No | 0 | Químicos | Nuevo
Utillajes | 0000353 | Duquesa 1000 ml | Bote de plástico con tapa y obturador, capacidad 1000 ml |  | ANORSUR |  | ALTA |  | EHA-b (Ensayos químicos) | Aridos y Cementos | 2004-05-05 | 2004-05-05 | [5 empty] | 4000000000 |  | No | 0 | Químicos | Nuevo
Utillajes | 0000354 | Duquesa 1000 ml | Bote de plástico con tapa y obturador, capacidad 1000 ml |  | ANORSUR |  | ALTA |  | EHA-b (Ensayos químicos) | Aridos y Cementos | 2004-05-05 | 2004-05-05 | [5 empty] | 4000000000 |  | No | 0 | Químicos | Nuevo
Utillajes | 0000355 | Frasco lavador 500 | Frasco de plástico |  | ANORSUR |  | ALTA |  | EHA-b (Aridos y Cementos) | Aridos y Cementos | 2004-05-07 | 2004-05-07 | [5 empty] | 4000000000 |  | No | 0 | Áridos/Cementos | Nuevo
Utillajes | 0000356 | Frasco lavador 1000 | Frasco de plástico |  | ANORSUR |  | ALTA |  | EHA-b (Ensayos químicos) | Aridos y Cementos | 2004-05-07 | 2004-05-07 | [5 empty] | 4000000000 |  | No | 0 | Químicos | Nuevo
Utillajes | 0000357 | Cucharilla | Cucharilla de acero inoxidable |  | ANORSUR |  | ALTA |  | EHA-b (Ensayos químicos) | Aridos y Cementos | 2004-05-07 | 2004-05-07 | [5 empty] | 4000000000 |  | No | 0 | Químicos | Nuevo
Utillajes | 0000358 | Cucharilla | Cucharilla de acero inoxidable |  | ANORSUR |  | ALTA |  | EHA-b (Aridos y Cementos) | Aridos y Cementos | 2004-05-07 | 2004-05-07 | [5 empty] | 4000000000 |  | No | 0 | Áridos/Cementos | Nuevo
Utillajes | 0000359 | Cubeta 30 x 30 | Cubeta de plástico |  | ANORSUR |  | ALTA |  | EHA-b (Aridos y Cementos) | Aridos y Cementos | 2004-05-07 | 2004-05-07 | [5 empty] | 4000000000 |  | No | 0 | Áridos/Cementos | Nuevo
Utillajes | 0000366 | Tamiz | 0.500 mm | 25112.3 | CISA | Cód. 1007401 203 mm diámetro x 50 mm alt | ALTA |  | EHA-b (Aridos y Cementos) | Aridos y Cementos | 2004-05-12 | 2004-05-13 |  |  | 2025-06-24 |  | 2025-06-24 | 4000000000 |  | No | 0 | Áridos/Cementos | Nuevo |  | Interno |  |  |  | 2024-06-24
Utillajes | 0000367 | Tamiz | 1.00 mm | 25112.2 | CISA | Cód. 1009001 203 mm diámetro x 50 mm alt | ALTA |  | EHA-b (Aridos y Cementos) | Aridos y Cementos | 2004-05-12 | 2004-05-13 |  |  | 2025-06-24 |  | 2025-06-24 | 4000000000 |  | No | 0 | Áridos/Cementos | Nuevo |  | Interno |  |  |  | 2024-06-24
Utillajes | 0000368 | Tamiz | 2.00 mm | 25112.1 | CISA | Cód. 1010601 203 mm diámetro x 50 mm alt | ALTA |  | EHA-b (Aridos y Cementos) | Aridos y Cementos | 2004-05-12 | 2004-05-13 |  |  | 2025-06-24 |  | 2025-06-24 | 4000000000 |  | No | 0 | Áridos/Cementos | Nuevo |  | Interno |  |  |  | 2024-06-24
Utillajes | 0000369 | Fondo tamiz 300x80 | Fondo tamiz inox. de 300 mm diámetro x 80 mm altura. |  | CISA | Cód. 1500001 | ALTA |  | EHA-b (Aridos y Cementos) | Aridos y Cementos | 2004-05-12 | 2004-05-13 | [5 empty] | 4000000000 |  | No | 0 | Áridos/Cementos | Nuevo
Utillajes | 0000370 | Fondo tamiz 203 mm | Fondo tamiz inox. 203 mm de diámetro |  | CISA | Cód. 1000001 | ALTA |  | EHA-b (Aridos y Cementos) | Aridos y Cementos | 2004-05-12 | 2004-05-13 | [5 empty] | 4000000000 |  | No | 0 | Áridos/Cementos | Nuevo
Utillajes | 0000371 | Embudo plástico 16mm |  |  | ANORSUR |  | ALTA |  | EHA-b (Aridos y Cementos) | Aridos y Cementos | 2004-05-14 | 2004-05-14 | [5 empty] | 4000000000 |  | No | 0 | Áridos/Cementos | Nuevo
Utillajes | 0000372 | Embudo plástico 30cm |  |  | COYSER |  | ALTA |  | EHA-b (Hormigón) | Hormigón | 2004-05-14 | 2004-05-14 | [5 empty] | 4000000000 |  | No | 0 | HORMIGONES | Nuevo
Utillajes | 0000400 | Tamiz | 10.00 mm | 35834/1 | FILTRA | 203 mm diámetro x 50 mm altura. | ALTA |  | EHA-b (Aridos y Cementos) | Aridos y Cementos | 2004-06-17 | 2004-06-21 |  |  | 2026-06-24 |  | 2026-06-24 | 4000000000 |  | No | 0 | Áridos/Cementos | Nuevo |  | Interno |  |  |  | 2024-06-24
Utillajes | 0000401 | Tamiz | 20.00 mm | 35834/2 | FILTRA | 300 mm diámetro x 80 mm altura. | ALTA |  | EHA-b (Aridos y Cementos) | Aridos y Cementos | 2004-06-17 | 2004-06-21 |  |  | 2026-06-24 |  | 2026-06-24 | 4000000000 |  | No | 0 | Áridos/Cementos | Nuevo |  | Interno |  |  |  | 2024-06-24
Utillajes | 0000403 | Bandeja de 45 x 32 c | Bandeja de acero inoxidable |  | ANORSUR |  | ALTA |  | EHA-b (Aridos y Cementos) | Aridos y Cementos | 2004-06-17 | 2004-06-21 | [5 empty] | 4000000000 |  | No | 0 | Áridos/Cementos | Nuevo
Utillajes | 0000404 | Bandeja de 45 x 32 c | Bandeja de acero inoxidable |  | ANORSUR |  | ALTA |  | EHA-b (Aridos y Cementos) | Aridos y Cementos | 2004-06-17 | 2004-06-21 | [5 empty] | 4000000000 |  | No | 0 | Áridos/Cementos | Nuevo
Utillajes | 0000405 | Pipeta aforada 5 ml |  |  | ANORSUR |  | ALTA |  | EHA-b (Ensayos químicos) | Aridos y Cementos | 2004-06-17 | 2004-06-21 | [5 empty] | 4000000000 |  | No | 0 | Químicos | Nuevo
Utillajes | 0000406 | Pipeta graduada 5 ml | Precisión 0,01 ml |  | ANORSUR |  | ALTA |  | EHA-b (Ensayos químicos) | Aridos y Cementos | 2004-06-17 | 2004-06-21 | [5 empty] | 4000000000 |  | No | 0 | Químicos | Nuevo
Utillajes | 0000407 | Bureta graduada 10 m | Bureta graduada 10 ml. Precisión 0,1 ml |  | ANORSUR |  | ALTA |  | EHA-b (Ensayos químicos) | Aridos y Cementos | 2004-06-17 | 2004-06-21 | [5 empty] | 4000000000 |  | No | 0 | Químicos | Nuevo
Utillajes | 0000408 | Pinzas pequeñas |  |  | ANORSUR |  | ALTA |  | EHA-b (Ensayos químicos) | Aridos y Cementos | 2004-06-17 | 2004-06-21 | [5 empty] | 4000000000 |  | No | 0 | Químicos | Nuevo
Utillajes | 0000409 | Pipeta graduada 10ml |  |  | ANORSUR |  | ALTA |  | EHA-b (Ensayos químicos) | Aridos y Cementos | 2004-06-17 | 2004-06-21 | [5 empty] | 4000000000 |  | No | 0 | Químicos | Nuevo
Utillajes | 0000410 | Probeta de plástico |  |  | ANORSUR |  | ALTA |  | EHA-b (Aridos y Cementos) | Aridos y Cementos | 2004-06-17 | 2004-06-21 | [5 empty] | 4000000000 |  | No | 0 | Áridos/Cementos | Nuevo
Utillajes | 0000411 | Probeta de plástico |  |  | ANORSUR |  | ALTA |  | EHA-b (Aridos y Cementos) | Aridos y Cementos | 2004-06-17 | 2004-06-21 | [5 empty] | 4000000000 |  | No | 0 | Áridos/Cementos | Nuevo
Utillajes | 0000412 | Vaso precipitado de | Vaso precipitado de plástico 1000 ml |  | ANORSUR |  | ALTA |  | EHA-b (Ensayos químicos) | Aridos y Cementos | 2004-06-17 | 2004-06-21 | [5 empty] | 4000000000 |  | No | 0 | Químicos | Nuevo
Utillajes | 0000413 | Vaso precipitado de | Vaso precipitado de plástico 1000 ml |  | ANORSUR |  | ALTA |  | EHA-b (Ensayos químicos) | Aridos y Cementos | 2004-06-17 | 2004-06-21 | [5 empty] | 4000000000 |  | No | 0 | Químicos | Nuevo
Utillajes | 0000421 | Tamiz | 40.00 mm | 026497.1 | CISA | Cód. 1517661 300 mm diámetro x 80 mm. | ALTA |  | EHA-b (Aridos y Cementos) | Aridos y Cementos | 2005-01-10 | 2005-01-13 |  |  | 2026-06-24 |  | 2026-06-24 | 4000000000 |  | No | 0 | Áridos/Cementos | Nuevo |  | Interno |  |  |  | 2024-06-24
Utillajes | 0000422 | Tamiz | 12.50 mm | 026497.2 | CISA | Cód. 1514861 300 mm diámetro x 80 mm. | ALTA |  | EHA-b (Aridos y Cementos) | Aridos y Cementos | 2005-01-10 | 2005-01-13 |  |  | 2026-10-03 |  | 2026-10-03 | 4000000000 |  | No | 0 | Áridos/Cementos | Nuevo |  | Interno |  |  |  | 2024-10-03
Utillajes | 0000423 | Tamiz | 25.00 mm | 026497.3 | CISA | Cód. 1516461 300 mm diámetro x 80 mm. | ALTA |  | EHA-b (Aridos y Cementos) | Aridos y Cementos | 2005-01-10 | 2005-01-13 |  |  | 2026-06-24 |  | 2026-06-24 | 4000000000 |  | No | 0 | Áridos/Cementos | Nuevo |  | Interno |  |  |  | 2024-06-24
Utillajes | 0000424 | Tamiz | 50.00 mm | 026497.4 | CISA | Cód. 1518061 300 mm diámetro x 80 mm. | ALTA |  | EHA-b (Aridos y Cementos) | Aridos y Cementos | 2005-01-10 | 2005-01-13 |  |  | 2026-06-24 |  | 2026-06-24 | 4000000000 |  | No | 0 | Áridos/Cementos | Nuevo |  | Interno |  |  |  | 2024-06-24
Utillajes | 0000425 | Tamiz | 0.100 mm | 026497.5 | CISA | Cód. 1003601 203 mm diám. X 50 mm. | ALTA |  | EHA-b (Aridos y Cementos) | Aridos y Cementos | 2005-01-10 | 2005-01-13 |  |  | 2025-06-24 |  | 2025-06-24 | 4000000000 |  | No | 0 | Áridos/Cementos | Nuevo |  | Interno |  |  |  | 2024-06-24
Utillajes | 0000426 | Tamiz | 0.315 mm | 026497.6 | CISA | Cód. 1006401 203 mm diám. X 50 mm. | ALTA |  | EHA-b (Aridos y Cementos) | Aridos y Cementos | 2005-01-10 | 2005-01-13 |  |  | 2025-06-24 |  | 2025-06-24 | 4000000000 |  | No | 0 | Áridos/Cementos | Nuevo |  | Interno |  |  |  | 2024-06-24
Utillajes | 0000427 | Tamiz | 0.050 mm | 026497.7 | CISA | Cód. 1002001 203 mm diám. X 50 mm. | ALTA | 43489 | EHA-b (Aridos y Cementos) | Aridos y Cementos | 2005-01-10 | 2005-01-13 |  |  | 2025-06-24 |  | 2025-06-24 | 4000000000 |  | No | 0 | Áridos/Cementos | Nuevo |  | Interno |  |  |  | 2024-06-24
Utillajes | 0000428 | Tamiz | 0.100 mm | 026497.8 | CISA | Cód. 1003601 203 mm diám. X 50 mm. | ALTA |  | EHA-b (Aridos y Cementos) | Aridos y Cementos | 2005-01-10 | 2005-01-13 |  |  | 2025-06-24 |  | 2025-06-24 | 4000000000 |  | No | 0 | Áridos/Cementos | Nuevo |  | Interno |  |  |  | 2024-06-24
Utillajes | 0000429 | Tamiz | 0.200 mm | 026497.9 | CISA | Cód. 1005201 203 mm diám. X 50 mm. | ALTA |  | EHA-b (Aridos y Cementos) | Aridos y Cementos | 2005-01-10 | 2005-01-13 |  |  | 2025-06-24 |  | 2025-06-24 | 4000000000 |  | No | 0 | Áridos/Cementos | Nuevo |  | Interno |  |  |  | 2024-06-24
Utillajes | 0000430 | Tamiz | 12.50 mm | 026497.10 | CISA | Cód. 1514861 300 mm diámetro x 80 mm. | ALTA |  | EHA-b (Aridos y Cementos) | Aridos y Cementos | 2005-01-10 | 2005-01-13 |  |  | 2006-01-13 |  | 2006-01-13 | 4000000000 |  | No | 0 | Áridos/Cementos | Nuevo |  | Interno |  |  |  | 2004-01-03
Utillajes | 0000431 | Tamiz | 14.00 mm | 026497.11 | CISA | Cód. 1515261 300 mm diámetro x 80 mm. | ALTA |  | EHA-b (Aridos y Cementos) | Aridos y Cementos | 2005-01-10 | 2005-01-13 |  |  | 2025-06-24 |  | 2025-06-24 | 4000000000 |  | No | 0 | Áridos/Cementos | Nuevo |  | Interno |  |  |  | 2024-06-24
Utillajes | 0000432 | Tamiz | 80.00 mm | 026497.12 | CISA | Cód. 1519261 300 mm diámetro x 80 mm. | ALTA |  | EHA-b (Aridos y Cementos) | Aridos y Cementos | 2005-01-10 | 2005-01-13 |  |  | 2025-06-24 |  | 2025-06-24 | 4000000000 |  | No | 0 | Áridos/Cementos | Nuevo |  | Interno |  |  |  | 2024-06-24
Utillajes | 0000433 | Tamiz | 6.30 mm | 026497.13 | CISA | Cód. 1513261 | ALTA |  | EHA-b (Aridos y Cementos) | Aridos y Cementos | 2005-01-10 | 2005-01-13 |  |  | 2025-06-24 |  | 2025-06-24 | 4000000000 |  | No | 0 | Áridos/Cementos | Nuevo |  | Interno |  |  |  | 2024-06-24
Utillajes | 0000434 | Tamiz de barras | Tamiz de barras 2,50 mm | 026497.14 | CISA | Cód. 800250 | ALTA |  | EHA-b (Aridos y Cementos) | Aridos y Cementos | 2005-01-10 | 2005-01-18 |  |  | 2025-06-20 |  | 2025-06-20 | 4000000000 |  | No | 0 | Áridos/Cementos | Nuevo |  | Interno |  |  |  | 2023-06-20
Utillajes | 0000435 | Tamiz de barras | Tamiz de barras 3,15 mm | 026497.15 | CISA | Cód. 800315 | ALTA |  | EHA-b (Aridos y Cementos) | Aridos y Cementos | 2005-01-10 | 2005-01-18 |  |  | 2025-06-20 |  | 2025-06-20 | 4000000000 |  | No | 0 | Áridos/Cementos | Nuevo |  | Interno |  |  |  | 2023-06-20
Utillajes | 0000436 | Tamiz de barras | Tamiz de barras 4 mm | 026497.16 | CISA | Cód. 800400 | ALTA |  | EHA-b (Aridos y Cementos) | Aridos y Cementos | 2005-01-10 | 2005-01-18 |  |  | 2025-06-20 |  | 2025-06-20 | 4000000000 |  | No | 0 | Áridos/Cementos | Nuevo |  | Interno |  |  |  | 2023-06-20
Utillajes | 0000437 | Tamiz de barras | Tamiz de barras 5 mm | 026497.17 | CISA | Cód. 500500 | ALTA |  | EHA-b (Aridos y Cementos) | Aridos y Cementos | 2005-01-10 | 2005-01-18 |  |  | 2025-06-20 |  | 2025-06-20 | 4000000000 |  | No | 0 | Áridos/Cementos | Nuevo |  | Interno |  |  |  | 2023-06-20
Utillajes | 0000438 | Tamiz de barras | Tamiz de barras 6,30 mm | 026497.18 | CISA | Cód. 800630 | ALTA |  | EHA-b (Aridos y Cementos) | Aridos y Cementos | 2005-01-10 | 2005-01-18 |  |  | 2025-06-20 |  | 2025-06-20 | 4000000000 |  | No | 0 | Áridos/Cementos | Nuevo |  | Interno |  |  |  | 2023-06-20
Utillajes | 0000439 | Tamiz de barras | Tamiz de barras 8 mm | 026497.19 | CISA | Cód. 800800 | ALTA |  | EHA-b (Aridos y Cementos) | Aridos y Cementos | 2005-01-10 | 2005-01-18 |  |  | 2025-06-20 |  | 2025-06-20 | 4000000000 |  | No | 0 | Áridos/Cementos | Nuevo |  | Interno |  |  |  | 2023-06-20
Utillajes | 0000440 | Tamiz de barras | Tamiz de barras 10 mm | 026497.20 | CISA | Cód. 801000 | ALTA |  | EHA-b (Aridos y Cementos) | Aridos y Cementos | 2005-01-10 | 2005-01-18 |  |  | 2025-06-20 |  | 2025-06-20 | 4000000000 |  | No | 0 | Áridos/Cementos | Nuevo |  | Interno |  |  |  | 2023-06-20
Utillajes | 0000441 | Tamiz de barras | Tamiz de barras 12,5 mm | 026497.21 | CISA | Cód. 801250 | ALTA |  | EHA-b (Aridos y Cementos) | Aridos y Cementos | 2005-01-10 | 2005-01-18 |  |  | 2025-06-20 |  | 2025-06-20 | 4000000000 |  | No | 0 | Áridos/Cementos | Nuevo |  | Interno |  |  |  | 2023-06-20
Utillajes | 0000442 | Tamiz de barras | Tamiz de barras 16 mm | 026497.22 | CISA | Cód. 801600 | ALTA |  | EHA-b (Aridos y Cementos) | Aridos y Cementos | 2005-01-10 | 2005-01-18 |  |  | 2025-06-20 |  | 2025-06-20 | 4000000000 |  | No | 0 | Áridos/Cementos | Nuevo |  | Interno |  |  |  | 2023-06-20
Utillajes | 0000443 | Tamiz de barras | Tamiz de barras 20 mm | 026497.23 | CISA | Cód. 802000 | ALTA |  | EHA-b (Aridos y Cementos) | Aridos y Cementos | 2004-01-10 | 2005-01-18 |  |  | 2025-06-20 |  | 2025-06-20 | 4000000000 |  | No | 0 | Áridos/Cementos | Nuevo |  | Interno |  |  |  | 2023-06-20
Utillajes | 0000444 | Tamiz de barras | Tamiz de barras 25 mm | 026497.24 | CISA | Cód. 802500 | ALTA |  | EHA-b (Aridos y Cementos) | Aridos y Cementos | 2005-01-10 | 2005-01-18 |  |  | 2025-06-20 |  | 2025-06-20 | 4000000000 |  | No | 0 | Áridos/Cementos | Nuevo |  | Interno |  |  |  | 2023-06-20
Utillajes | 0000445 | Tamiz de barras | Tamiz de barras 31,5 mm | 026497.25 | CISA | Cód. 803150 | ALTA |  | EHA-b (Aridos y Cementos) | Aridos y Cementos | 2005-01-10 | 2005-01-18 |  |  | 2025-06-20 |  | 2025-06-20 | 4000000000 |  | No | 0 | Áridos/Cementos | Nuevo |  | Interno |  |  |  | 2023-06-20
Utillajes | 0000446 | Tamiz de barras | Tamiz de barras 40 mm | 026497.26 | CISA | Cód. 804000 | ALTA |  | EHA-b (Aridos y Cementos) | Aridos y Cementos | 2005-01-10 | 2005-01-18 |  |  | 2025-06-20 |  | 2025-06-20 | 4000000000 |  | No | 0 | Áridos/Cementos | Nuevo |  | Interno |  |  |  | 2023-06-20
Utillajes | 0000500 | Probeta de 1000 ml |  |  |  |  | ALTA |  | EHA-b (Aridos y Cementos) | Aridos y Cementos | 2005-03-15 | 2005-03-16 | [5 empty] | 4000000000 |  | No | 0 | Áridos | Nuevo
Utillajes | 0000501 | Pipeta de 25ml | Pipeta de 25ml de 1 aforo, clase A | Ref.073-001682 | SCHARLAB |  | ALTA |  | EHA-b (Ensayos químicos) | Aridos y Cementos | 2005-03-28 | 2005-03-29 | [5 empty] | 4000000000 |  | No | 0 | QUÍMICOS | Nuevo
Utillajes | 0000502 | Pipeta de 50 ml | Pipeta de 50 ml de 1 aforo, clase A | Ref.073-001683 | SCHARLAB |  | ALTA |  | EHA-b (Ensayos químicos) | Aridos y Cementos | 2005-03-28 | 2005-03-29 |  |  | 2025-10-14 |  | 2025-10-14 | 4000000000 |  | No | 0 | QUÍMICOS | Nuevo |  | Interno |  |  |  | 2024-10-14
Utillajes | 0000503 | Matraz aforado 50ml | Matraz aforado de 50ml, clase A, con tapón de politeno | Ref.073-001632 | SCHARLAB |  | ALTA |  | EHA-b (Ensayos químicos) | Aridos y Cementos | 2005-03-28 | 2005-03-29 | [5 empty] | 4000000000 |  | No | 0 | QUÍMICOS | Nuevo
Utillajes | 0000504 | Matraz aforado 50ml | Matraz aforado de 50ml, clase A, con tapón de politeno | Ref. 073-001632 | SCHARLAB |  | ALTA |  | EHA-b (Ensayos químicos) | Aridos y Cementos | 2005-03-28 | 2005-03-29 | [5 empty] | 4000000000 |  | No | 0 | QUÍMICOS | Nuevo
Utillajes | 0000505 | Matraz aforado 100ml | Matraz aforado de 100ml, clase A, con tapón de politeno | Ref.073-001633 | SCHARLAB |  | ALTA |  | EHA-b (Ensayos químicos) | Aridos y Cementos | 2005-03-28 | 2005-03-29 | [5 empty] | 4000000000 |  | No | 0 | QUÍMICOS | Nuevo
Utillajes | 0000506 | Matraz aforado 100ml | Matraz aforado de 100ml, clase A, con tapón de politeno | Ref. 073-001633 | SCHARLAB |  | ALTA |  | EHA-b (Ensayos químicos) | Aridos y Cementos | 2005-03-28 | 2005-03-29 | [5 empty] | 4000000000 |  | No | 0 | QUÍMICOS | Nuevo
Utillajes | 0000507 | Matraz aforado 200ml | Matraz aforado de 200ml, clase A, con tapón de politeno | Ref. 073-001634 | SCHARLAB |  | ALTA |  | EHA-b (Ensayos químicos) | Aridos y Cementos | 2005-03-28 | 2005-03-29 | [5 empty] | 4000000000 |  | No | 0 | QUÍMICOS | Nuevo
Utillajes | 0000508 | Matraz aforado 200ml | Matraz aforado de 200ml, clase A, con tapón de politeno | Ref.073-001634 | SCHARLAB |  | ALTA |  | EHA-b (Ensayos químicos) | Aridos y Cementos | 2005-03-28 | 2005-03-29 | [5 empty] | 4000000000 |  | No | 0 | QUÍMICOS | Nuevo
Utillajes | 0000509 | Matraz aforado 200ml | Matraz aforado de 200ml, clase A, con tapón de politeno | Ref.073-001634 | SCHARLAB |  | ALTA |  | EHA-b (Ensayos químicos) | Aridos y Cementos | 2005-03-28 | 2005-03-29 | [5 empty] | 4000000000 |  | No | 0 | QUÍMICOS | Nuevo
Utillajes | 0000510 | Matraz aforado 200ml | Matraz aforado de 200ml, clase A, con tapón de politeno | Ref. 073-001634 | SCHARLAB |  | ALTA |  | EHA-b (Ensayos químicos) | Aridos y Cementos | 2005-03-28 | 2005-03-29 | [5 empty] | 4000000000 |  | No | 0 | QUÍMICOS | Nuevo
Utillajes | 0000511 | Matraz aforado 200ml | Matraz aforado de 200ml, clase A, con tapón de politeno | Ref. 073-001634 | SCHARLAB |  | ALTA |  | EHA-b (Ensayos químicos) | Aridos y Cementos | 2005-03-28 | 2005-03-29 | [5 empty] | 4000000000 |  | No | 0 | QUÍMICOS | Nuevo
Utillajes | 0000512 | Matraz aforado 200ml | Matraz aforado de 200ml, clase A, con tapón de politeno | Ref. 073-001634 | SCHARLAB |  | ALTA |  | EHA-b (Ensayos químicos) | Aridos y Cementos | 2005-03-28 | 2005-03-29 | [5 empty] | 4000000000 |  | No | 0 | QUÍMICOS | Nuevo
Utillajes | 0000513 | Matraz aforado 200ml | Matraz aforado de 200ml, clase A, con tapón de politeno | Ref.073-001634 | SCHRALB |  | ALTA |  | EHA-b (Ensayos químicos) | Aridos y Cementos | 2005-03-28 | 2005-03-29 | [5 empty] | 4000000000 |  | No | 0 | QUÍMICOS | Nuevo
Utillajes | 0000514 | Matraz aforado 200ml | Matraz aforado de 200ml, clase A, con tapón de politeno | Ref. 073-001634 | SCHARLAB |  | ALTA |  | EHA-b (Ensayos químicos) | Aridos y Cementos | 2005-03-28 | 2005-03-29 | [5 empty] | 4000000000 |  | No | 0 | QUÍMICOS | Nuevo
Utillajes | 0000520 | Frasco boca estrecha |  | Ref. 038-076250 | SCHARLAB |  | ALTA |  | EHA-b (Ensayos químicos) | Aridos y Cementos | 2005-03-28 | 2005-03-29 | [5 empty] | 4000000000 |  | No | 0 | QUÍMICOS | Nuevo
Utillajes | 0000521 | Frasco cuentagotas d |  | Ref: 038-068250 | SCHARLAB |  | ALTA |  | EHA-b (Ensayos químicos) | Aridos y Cementos | 2005-03-28 | 2005-03-29 | [5 empty] | 4000000000 |  | No | 0 | QUÍMICOS | Nuevo
Utillajes | 0000522 | Matraz erlenmeyer | Matraz erlenmeyer de 250ml con tapón | Ref. 073-000153 | SCHARLAB |  | ALTA |  | EHA-b (Ensayos químicos) | Aridos y Cementos | 2005-03-28 | 2005-03-29 | [5 empty] | 4000000000 |  | No | 0 | QUÍMICOS | Nuevo
Utillajes | 0000523 | Matraz erlenmeyer | Matraz erlenmeyer de 250ml con tapón | Ref. 073-000153 | SCHARLAB |  | ALTA |  | EHA-b (Ensayos químicos) | Aridos y Cementos | 2005-03-28 | 2005-03-29 | [5 empty] | 4000000000 |  | No | 0 | QUÍMICOS | Nuevo
Utillajes | 0000494 | Cono de Abrams | Y tolva para llenado de Cono de Abrams |  | IIC |  | ALTA |  | EHA-b (Hormigón) | Hormigón | 2005-02-10 | 2005-04-04 | [5 empty] | 4000000000 |  | No | 0 | Hormigones | Nuevo
Utillajes | 0000496 | Recipiente de reacc | Recipiente de reacción de álcalis | Ref.IE-1052 |  |  | ALTA |  | EHA-b (Ensayos químicos) | Aridos y Cementos | 2005-03-15 | 2005-03-15 | [5 empty] | 4000000000 |  | No | 0 | QUÍMICOS | Nuevo
Utillajes | 0000497 | Recipiente de reacc | Recipiente de reacción de álcalis | Ref.IE-1052 |  |  | ALTA |  | EHA-b (Ensayos químicos) | Aridos y Cementos | 2005-03-15 | 2005-03-16 | [5 empty] | 4000000000 |  | No | 0 | QUÍMICOS | Nuevo
Utillajes | 0000498 | Recipiente de reacc | Recipiente de reacción de álcalis | Ref. IE-1052 |  |  | ALTA |  | EHA-b (Ensayos químicos) | Aridos y Cementos | 2005-03-15 | 2005-03-16 | [5 empty] | 4000000000 |  | No | 0 | QUÍMICOS | Nuevo
Utillajes | 0000499 | Mechero de gas | Y soporte tripode aro plano 80 selecta. (Scharlab) |  |  |  | ALTA |  | EHA-b (Ensayos químicos) | Aridos y Cementos | 2005-03-15 | 2005-03-16 | [5 empty] | 4000000000 |  | No | 0 | QUÍMICOS | Nuevo
Utillajes | 0000526 | Juego Guko | Juego Guko (juntas de goma cónicas) | Ref. 222920200 | SCHARLAB |  | ALTA |  | EHA-b (Ensayos químicos) | Aridos y Cementos | 2005-03-28 | 2005-03-29 | [5 empty] | 4000000000 |  | No | 0 | QUÍMICOS | Nuevo
Utillajes | 0000527 | Frasco lavaojos | Frasco lavaojos de agua destilada | Ref. 004-015431 | SCHARLAB |  | ALTA |  | EHA-b (Ensayos químicos) | Aridos y Cementos | 2005-03-28 | 2005-03-29 | [5 empty] | 4000000000 |  | No | 0 | QUÍMICOS | Nuevo
Utillajes | 0000528 | Guante de látex | CONFORM | Ref. 402-06914S | SCHARLAB |  | ALTA |  | EHA-b (Ensayos químicos) | Aridos y Cementos | 2005-03-28 | 2005-03-29 | [5 empty] | 4000000000 |  | No | 0 | QUÍMICOS | Nuevo
Utillajes | 0000535 | Vaso forma baja boro | Vaso forma baja borosilicato ILMABOR, de 250ml | Ref. 1033510108 | SCHARLAB |  | ALTA |  | EHA-b (Ensayos químicos) | Aridos y Cementos | 2005-03-28 | 2005-03-29 | [5 empty] | 4000000000 |  | No | 0 | QUÍMICOS | Nuevo
Utillajes | 0000536 | Vaso forma baja boro | Vaso forma baja borosilicato ILMABOR, de 250ml | Ref. 1033510108 | SCHARLAB |  | ALTA |  | EHA-b (Ensayos químicos) | Aridos y Cementos | 2005-03-28 | 2005-03-29 | [5 empty] | 4000000000 |  | No | 0 | QUÍMICOS | Nuevo
Utillajes | 0000537 | Vaso forma baja boro | Vaso forma baja borosilicato ILMABOR, de 250ml | Ref. 1033510108 | SCHARLAB |  | ALTA |  | EHA-b (Ensayos químicos) | Aridos y Cementos | 2005-03-28 | 2005-03-29 | [5 empty] | 4000000000 |  | No | 0 | QUÍMICOS | Nuevo
Utillajes | 0000538 | Vaso forma baja boro | Vaso forma baja borosilicato ILMABOR, de 250ml | Ref. 1033510108 | SCHARLAB |  | ALTA |  | EHA-b (Ensayos químicos) | Aridos y Cementos | 2005-03-28 | 2005-03-29 | [5 empty] | 4000000000 |  | No | 0 | QUÍMICOS | Nuevo
Utillajes | 0000547 | Frasco boca estrecha |  |  | ANORSUR |  | ALTA |  | EHA-b (Ensayos químicos) | Aridos y Cementos | 2004-06-17 | 2004-06-21 | [5 empty] | 4000000000 |  | No | 0 | QUÍMICOS | Nuevo
Utillajes | 0000548 | Embudo de Sólidos |  |  | IIC |  | ALTA |  | EHA-b (Aridos y Cementos) | Aridos y Cementos | 2005-02-10 | 2005-04-04 | [5 empty] | 4000000000 |  | No | 0 | Áridos/Cementos | Nuevo
Utillajes | 0000550 | Crisol ALSINT de 25 | Crisol ALSINT, capacidad 25 ml; altura 37 mm y diámetro 47 mm. | 031-00000B |  |  | ALTA |  | EHA-b (Ensayos químicos) | Aridos y Cementos | 2005-04-04 | 2005-04-05 | [5 empty] | 4000000000 |  | No | 0 | QUÍMICOS | Nuevo
Utillajes | 0000551 | Crisol ALSINT de 25 | Crisol ALSINT, capacidad 25 ml; altura 37 mm y diámetro 47 mm. | 031-00000B |  |  | ALTA |  | EHA-b (Ensayos químicos) | Aridos y Cementos | 2005-04-04 | 2005-04-05 | [5 empty] | 4000000000 |  | No | 0 | QUÍMICOS | Nuevo
Utillajes | 0000560 | Probeta 450 ml | Probeta transparente de vidrio con tapón de 450 ml de capacidad. |  | IIC |  | ALTA |  | EHA-b (Ensayos químicos) | Aridos y Cementos | 2005-04-11 | 2005-04-11 | [5 empty] | 4000000000 |  | No | 0 | Químicos | Nuevo
Utillajes | 0000561 | Probeta 450 ml | Probeta transparente de vidrio con tapón de 450 ml de capacidad. |  | IIC |  | ALTA |  | EHA-b (Ensayos químicos) | Aridos y Cementos | 2005-04-11 | 2005-04-11 | [5 empty] | 4000000000 |  | No | 0 | Químicos | Nuevo
Utillajes | 0000562 | Frasco de 500 ml con |  | Ref.038-076500 | SCHARLAB |  | ALTA |  | EHA-b (Ensayos químicos) | Aridos y Cementos | 2005-04-11 | 2005-04-12 | [5 empty] | 4000000000 |  | No | 0 | QUÍMICOS | Nuevo
Utillajes | 0000563 | Frasco de 500 ml con |  | Ref. 038-076500 | SCHARLAB |  | ALTA |  | EHA-b (Ensayos químicos) | Aridos y Cementos | 2005-04-11 | 2005-04-12 | [5 empty] | 4000000000 |  | No | 0 | QUÍMICOS | Nuevo
Utillajes | 0000564 | Duquesa 2000 ml |  |  |  |  | ALTA |  | EHA-b (Ensayos químicos) | Aridos y Cementos | 2005-04-22 | 2005-04-22 | [5 empty] | 4000000000 |  | No | 0 | QUÍMICOS | Nuevo
Utillajes | 0000565 | Duquesa 2000 ml |  |  |  |  | ALTA |  | EHA-b (Ensayos químicos) | Aridos y Cementos | 2005-04-22 | 2005-04-22 | [5 empty] | 4000000000 |  | No | 0 | QUÍMICOS | Nuevo
Utillajes | 0000566 | Duquesa 2000 ml |  |  |  |  | ALTA |  | EHA-b (Ensayos químicos) | Aridos y Cementos | 2005-04-22 | 2005-04-22 | [5 empty] | 4000000000 |  | No | 0 | QUÍMICOS | Nuevo
Utillajes | 0000568 | Tamiz | 0.800 mm | 38640/1 | FILTRA |  | ALTA |  | EHA-b (Aridos y Cementos) | Aridos y Cementos | 2005-05-03 | 2005-05-04 |  |  | 2025-06-24 |  | 2025-06-24 | 4000000000 |  | No | 0 | Áridos/Cementos | Nuevo |  | Interno |  |  |  | 2024-06-24
Utillajes | 0000573 | Bote de 125 ml con t |  | Ref. 038-008125 | SCHARLAB |  | ALTA |  | EHA-b (Ensayos químicos) | Aridos y Cementos | 2005-05-03 | 2005-05-04 | [5 empty] | 4000000000 |  | No | 0 | QUÍMICOS | Nuevo
Utillajes | 0000574 | Frasco 1000 ml |  | Ref. 0033799008 | SCHARLAB |  | ALTA |  | EHA-b (Hormigón) | Aridos y Cementos | 2005-05-03 | 2005-05-04 | [5 empty] | 4000000000 |  | No | 0 | QUÍMICOS | Nuevo
Utillajes | 0000575 | Frasco 1000 ml |  | Ref.0033799008 | SCHARLAB |  | ALTA |  | EHA-b (Ensayos químicos) | Aridos y Cementos | 2005-05-03 | 2005-05-04 | [5 empty] | 4000000000 |  | No | 0 | QUÍMICOS | Nuevo
Utillajes | 0000576 | Frasco 1000 ml |  | Ref. 003799008 | SCHARLAB |  | ALTA |  | EHA-b (Ensayos químicos) | Aridos y Cementos | 2005-05-03 | 2005-05-04 | [5 empty] | 4000000000 |  | No | 0 | QUÍMICOS | Nuevo
Utillajes | 0000578 | Crisol platino 25 c. | Aleación: PtFINO / Hechura: FH-25 / Cantidad: 22,40 M-41746 |  | PROETI | CO225 | ALTA |  | EHA-b (Ensayos químicos) | Aridos y Cementos | 2005-12-31 | 2005-06-01 | [5 empty] | 4000000000 |  | No | 0 | QUÍMICOS | Nuevo
Utillajes | 0000579 | Frasco 1000 ml |  | Ref. 0033799008 | SCHARLAB |  | ALTA |  | EHA-b (Ensayos químicos) | Aridos y Cementos | 2005-05-03 | 2005-05-04 | [5 empty] | 4000000000 |  | No | 0 | QUÍMICOS | Nuevo
Utillajes | 0000580 | Frasco de 250 ml |  | Ref. 038-076250 | SCHARLAB |  | ALTA |  | EHA-b (Ensayos químicos) | Aridos y Cementos | 2005-05-03 | 2005-05-04 | [5 empty] | 4000000000 |  | No | 0 | QUÍMICOS | Nuevo
Utillajes | 0000581 | Frasco de 250 ml |  | Ref. 038-076250 | SCHARLAB |  | ALTA |  | EHA-b (Ensayos químicos) | Aridos y Cementos | 2005-05-03 | 2005-05-04 | [5 empty] | 4000000000 |  | No | 0 | QUÍMICOS | Nuevo
Utillajes | 0000582 | Embudo de análisis | Embudo de análisis de 100 mm de diámetro | Ref. 425-000152 | SCHARLAB |  | ALTA |  | EHA-b (Ensayos químicos) | Aridos y Cementos | 2005-05-03 | 2005-05-04 | [5 empty] | 4000000000 |  | No | 0 | QUÍMICOS | Nuevo
Utillajes | 0000583 | Aro con espiga abier |  | Ref. 0191002010 | SCHARLAB |  | ALTA |  | EHA-b (Ensayos químicos) | Aridos y Cementos | 2005-05-03 | 2005-05-04 | [5 empty] | 4000000000 |  | No | 0 | QUÍMICOS | Nuevo
Utillajes | 0000584 | Bote de 30 ml |  | Ref. 038-008030 | SCHARLAB |  | ALTA |  | EHA-b (Ensayos químicos) | Aridos y Cementos | 2005-05-03 | 2005-05-04 | [5 empty] | 4000000000 |  | No | 0 | QUÍMICOS | Nuevo
Utillajes | 0000585 | Embudo cónico | Embudo cónico de decantación de 1000 ml | Ref. 073-000299 | SCHARLAB |  | ALTA |  | EHA-b (Ensayos químicos) | Aridos y Cementos | 2005-04-03 | 2005-05-05 | [5 empty] | 4000000000 |  | No | 0 | QUÍMICOS | Nuevo
Utillajes | 0000586 | Frasco cuentagotas d |  | Ref. 038-068125 | SCHARLAB |  | ALTA |  | EHA-b (Ensayos químicos) | Aridos y Cementos | 2005-05-03 | 2005-05-04 | [5 empty] | 4000000000 |  | No | 0 | QUÍMICOS | Nuevo
Utillajes | 0000587 | Frasco cuentagotas d |  | Ref. 038-068125 | SCHARLAB |  | ALTA |  | EHA-b (Ensayos químicos) | Aridos y Cementos | 2005-05-03 | 2005-05-04 | [5 empty] | 4000000000 |  | No | 0 | QUÍMICOS | Nuevo
Utillajes | 0000591 | Molde Cilíndrico | 100 Uds. 150 mm diámetro x 300 mm altura. |  | CONTROLS | Ref. 55-C0118/1 | ALTA |  | EHA-b (Hormigón) | Hormigón | 2005-06-21 | 2005-06-27 | [5 empty] | 4000000000 |  | No | 0 | Hormigones | Nuevo
Utillajes | 0000592 | Util ensayo nudos | Util para ensayo de nudos armadura básica según UNE 36739 EX |  | Talleres Quintano |  | ALTA |  | EHA-b (Aceros) | Aceros | 2005-07-11 | 2005-07-26 | [5 empty] | 4000000000 |  | No | 0 | Aceros | Nuevo
Utillajes | 0000600 | Cortavarilla CA2 |  |  | ALBA | CA2 | ALTA |  | EHA-b (Aceros) | Aceros | 2005-07-28 | 2005-07-28 | [5 empty] | 4000000000 |  | No | 0 | Aceros | Nuevo
Utillajes | 0000601 | Pipeta 1aforo 10 ml | Pipeta un aforo 10 ml. Roja clase A | Ref. 073-001679 | SCHARLAB |  | ALTA |  | EHA-b (Ensayos químicos) | Aridos y Cementos | 2005-08-02 | 2005-08-04 | [5 empty] | 4000000000 |  | No | 0 | QUÍMICOS | Nuevo
Utillajes | 0000604 | Galga espesores | Galga de espesores de latón |  | HOLEX | 478210000020 | ALTA |  |  | Materiales | 2005-09-05 | 2005-09-05 | [5 empty] | 4000000000 |  | No | 0 | Albañileria | Nuevo
Utillajes | 0000642 | Bandeja 35 x 26 cm | Bandeja de acero inoxidable 35 x 26 cm (altura 5cm) |  | Makro Autoservicio Mayorista |  | Alta |  |  | Aridos y Cementos | 2006-03-07 | 2006-03-08 | [7 empty] | No | 0 | Áridos y cementos | Nuevo
Utillajes | 0000643 | Bandeja 35 x 26 cm | Bandeja de acero inoxidable 35 x 26 cm (altura 5cm) |  | Makro Autoservicio Mayorista |  | Alta |  |  | Aridos y Cementos | 2006-03-07 | 2006-03-08 | [7 empty] | No | 0 | Áridos y cementos | Nuevo
Utillajes | 0000644 | Bandeja 35 x 26 cm | Bandeja de acero inoxidable 35 x 26 cm (altura 5cm) |  | Makro Autoservicio Mayorista |  | Alta |  |  | Aridos y Cementos | 2006-03-07 | 2006-03-08 | [7 empty] | No | 0 | Materiales de Albañilería | Nuevo
Utillajes | 0000645 | Bandeja 35 x 26 cm | Bandeja de acero inoxidable 35 x 26 cm (altura 5cm) |  | Makro Autoservicio Mayorista |  | Alta |  |  | Aridos y Cementos | 2006-03-07 | 2006-03-08 | [7 empty] | No | 0 | Áridos y cementos | Nuevo
Utillajes | 0000664 | Probeta de plástico | Probetas de plástico transparente de 250 ml de 38 mm de diámetro interno |  |  |  | Alta |  | ACC-b (Tejas-tableros arcilla) | Materiales de Cubiertas | 2006-07-06 | 2006-07-10 | [5 empty] | 4100000110 |  | No | 9.36 |  | Nuevo
Utillajes | 0000665 | Densimétro | Densimétro de 1.9 a 2.0 g/cm3 | 46617 | Proton |  | Alta |  |  | Aridos y Cementos | 2006-07-13 | 2006-07-13 | [5 empty] | 4100000110 |  | No | 0 | Químicos | Nuevo
Utillajes | 0000666 | Termómetro | Termómetro de -50ºC a 260ºC |  | Quartz | SA880SSX | Alta |  |  | Hormigón | 2006-06-06 | 2006-06-14 | [5 empty] | 4100000110 |  | Si | 0 | Hormigones | Nuevo
Utillajes | 0000668 | Termómetro | Termómetro de -10ºC a 60ºC |  |  |  | Alta |  |  | Aridos y Cementos | 2006-07-13 | 2006-07-13 | [5 empty] | 4000000000 |  | No | 0 | Químicos | Nuevo
Utillajes | 0000669 | Bote de vidrio | Bote de vidrio de 1 litro con tapadera |  |  |  | Alta |  |  | Aridos y Cementos | 2006-06-02 | 2006-06-02 | [5 empty] | 4000000000 |  | No | 0 | Químicos | Nuevo
Utillajes | 0000670 | Bote de vidrio | Bote de vidrio de 1 litro con tapadera |  |  |  | Alta |  |  | Aridos y Cementos | 2006-06-02 | 2006-06-02 | [5 empty] | 4000000000 |  | No | 0 | Químicos | Nuevo
Utillajes | 0000671 | Bote de vidrio | Bote de vidrio de 1 litro con tapadera |  |  |  | Alta |  |  | Aridos y Cementos | 2006-06-02 | 2006-06-02 | [5 empty] | 4000000000 |  | No | 0 | Químicos | Nuevo
Utillajes | 0000672 | Bote de vidrio | Bote de vidrio de 1 litro con tapadera |  |  |  | Alta |  |  | Aridos y Cementos | 2006-06-02 | 2006-06-02 | [5 empty] | 4000000000 |  | No | 0 | Químicos | Nuevo
Utillajes | 0000673 | Bote de vidrio | Bote de vidrio de 1 litro con tapadera |  |  |  | Alta |  |  | Aridos y Cementos | 2006-06-02 | 2006-06-02 | [5 empty] | 4000000000 |  | No | 0 | Químicos | Nuevo
Utillajes | 0000674 | Bote de vidrio | Bote de vidrio de 1 litro con tapadera |  |  |  | Alta |  |  | Aridos y Cementos | 2006-06-02 | 2006-06-02 | [5 empty] | 4000000000 |  | No | 0 | Químicos | Nuevo
Utillajes | 0000675 | Bote de vidrio | Bote de vidrio de 1 litro con tapadera |  |  |  | Alta |  |  | Aridos y Cementos | 2006-06-02 | 2006-06-02 | [5 empty] | 4000000000 |  | No | 0 | Químicos | Nuevo
Utillajes | 0000722 | Frasco vidrio de 1l. | Frasco de vidrio de 1 l. (Frasco ISO). Frasco con tapón de rosca GL45. | 0033799008 | ILMABOR |  | Alta |  |  | Aridos y Cementos | 2007-01-11 | 2007-01-12 | [5 empty] | 4100000075 |  | No | 0 | Químicos | Nuevo
Utillajes | 0000723 | Frasco vidrio de 1l. | Frasco de vidrio de 1 l. (Frasco ISO). Frasco con tapón de rosca GL45. | 0033799008 | ILMABOR |  | Alta |  |  | Aridos y Cementos | 2007-01-11 | 2007-01-12 | [5 empty] | 4100000075 |  | No | 0 | Químicos | Nuevo
Utillajes | 0000724 | Frasco vidrio de 1l. | Frasco de vidrio de 1 l. (Frasco ISO). Frasco con tapón de rosca GL45. | 0033799008 | ILMABOR |  | Alta |  |  | Aridos y Cementos | 2007-01-11 | 2007-01-12 | [5 empty] | 4100000075 |  | No | 0 | Químicos | Nuevo
Utillajes | 0000725 | Bote de 30 ml | Bote de vidrio de 30 ml con tapa de rosca | 038-008030 |  |  | Alta |  |  | Aridos y Cementos | 2007-01-11 | 2007-01-12 | [5 empty] | 4100000075 |  | No | 0 | Químicos | Nuevo
Utillajes | 0000726 | Bote de 30 ml | Bote de vidrio de 30 ml con tapa de rosca | 038-008030 |  |  | Alta |  |  | Aridos y Cementos | 2007-01-11 | 2007-01-12 | [5 empty] | 4100000075 |  | No | 0 | Químicos | Nuevo
Utillajes | 0000727 | Lana de vidrio | Lana de vidrio, lavada. 1 bote de 100 g. | LA007502100 | Scharlau |  | Alta |  |  | Aridos y Cementos | 2007-01-11 | 2007-01-12 | [5 empty] | 4100000075 |  | No | 0 | Químicos | Nuevo
Utillajes | 0000728 | Tapón de pietileno | Tapón de polietileno macho 24/29 | 073-001068 |  |  | Alta |  |  | Aridos y Cementos | 2007-01-11 | 2007-01-12 | [5 empty] | 4100000075 |  | No | 0 | Químicos | Nuevo
Utillajes | 0000732 | Frasco de 60 ml | Frasco a rosca con tapa ambar de 60 ml | 03876060AM |  |  | Alta |  |  | Aridos y Cementos | 2007-01-23 | 2007-01-23 | [5 empty] | 4100000075 |  | No | 0 | Químicos | Nuevo
Utillajes | 0000733 | Frasco de 60 ml | Frasco a rosca con tapa ambar de 60 ml | 03876060AM |  |  | Alta |  |  | Aridos y Cementos | 2007-01-23 | 2007-01-23 | [5 empty] | 4100000075 |  | No | 0 | Químicos | Nuevo
Utillajes | 0000734 | Frasco de 125 ml | Frasco a rosca con tapa ambar de 125 ml | 03876125AM |  |  | Alta |  |  | Aridos y Cementos | 2007-01-23 | 2007-01-23 | [5 empty] | 4100000075 |  | No | 0 | Químicos | Nuevo
Utillajes | 0000735 | Frasco de 125 ml | Frasco a rosca con tapa ambar de 125 ml | 03876125AM |  |  | Alta |  |  | Aridos y Cementos | 2007-01-23 | 2007-01-23 | [5 empty] | 4100000075 |  | No | 0 | Químicos | Nuevo
Utillajes | 0000736 | Frasco de 125 ml | Frasco a rosca con tapa ambar de 125 ml | 03876125AM |  |  | Alta |  |  | Aridos y Cementos | 2007-01-23 | 2007-01-23 | [5 empty] | 4100000075 |  | No | 0 | Químicos | Nuevo
Utillajes | 0000737 | Frasco de 125 ml | Frasco a rosca con tapa ambar de 125 ml | 03876125AM |  |  | Alta |  |  | Aridos y Cementos | 2007-01-23 | 2007-01-23 | [5 empty] | 4100000075 |  | No | 0 | Químicos | Nuevo
Utillajes | 0000738 | Frasco de 125 ml | Frasco a rosca con tapa ambar de 125 ml | 03876125AM |  |  | Alta |  |  | Aridos y Cementos | 2007-01-23 | 2007-01-23 | [5 empty] | 4100000075 |  | No | 0 | Químicos | Nuevo
Utillajes | 0000739 | Frasco de 250 ml | Frasco a rosca con tapa ambar de 250 ml | 03876250AM |  |  | Alta |  |  | Aridos y Cementos | 2007-01-23 | 2007-01-23 | [5 empty] | 4100000075 |  | No | 0 | Químicos | Nuevo
Utillajes | 0000740 | Frasco de 250 ml | Frasco a rosca con tapa ambar de 250 ml | 038796250AM |  |  | Alta |  |  | Aridos y Cementos | 2007-01-23 | 2007-01-23 | [5 empty] | 4100000075 |  | No | 0 | Químicos | Nuevo
Utillajes | 0000743 | Bandeja de 35 x 26 | Bandeja de acero inoxidable 35 x 26 cm (altura 5cm) |  |  |  | Alta |  |  | Aridos y Cementos | 2007-02-20 | 2007-02-20 | [7 empty] | No | 0 | Áridos y cementos | Nuevo
Utillajes | 0000744 | Bandeja de 35 x 26 | Bandeja de acero inoxidable 35 x 26 cm (altura 5cm) |  |  |  | Alta |  |  | Aridos y Cementos | 2007-02-20 | 2007-02-20 | [7 empty] | No | 0 | Viales | Nuevo
Utillajes | 0000745 | Bandeja de 35 x 26 | Bandeja de acero inoxidable 35 x 26 cm (altura 5cm) |  |  |  | Alta |  |  | Mezclas bituminosas | 2007-02-20 | 2007-02-20 | [7 empty] | No | 0 | Viales | Nuevo
Utillajes | 0000746 | Bandeja de 35 x 26 | Bandeja de acero inoxidable 35 x 26 cm (altura 5cm) |  |  |  | Alta |  |  | Mezclas bituminosas | 2007-02-20 | 2007-02-13 | [7 empty] | No | 0 | Viales | Nuevo
Utillajes | 0000747 | Bandeja de 35 x 26 | Bandeja de acero inoxidable 35 x 26 cm (altura 5cm) |  |  |  | Alta |  |  | Mezclas bituminosas | 2007-02-20 | 2007-02-13 | [7 empty] | No | 0 | Viales | Nuevo
Utillajes | 0000748 | Bandeja de 35 x 26 | Bandeja de acero inoxidable 35 x 26 cm (altura 5cm) |  |  |  | Alta |  |  | Mezclas bituminosas | 2007-02-20 | 2007-02-20 | [7 empty] | No | 0 | Viales | Nuevo
Utillajes | 0000749 | Bandeja de 45 x 32 | Bandeja de acero inoxidable 45 x 32 cm |  |  |  | Alta |  |  | Aridos y Cementos | 2007-02-20 | 2007-02-20 | [7 empty] | No | 0 | Áridos y cementos | Nuevo
Utillajes | 0000750 | Bandeja de 45 x 32 | Bandeja de acero inoxidable 45 x 32 cm |  |  |  | Alta |  |  | Mezclas bituminosas | 2007-02-20 | 2007-02-20 | [7 empty] | No | 0 | Viales | Nuevo
Utillajes | 0000751 | Bandeja de 45 x 32 | Bandeja de acero inoxidable 45 x 32 cm |  |  |  | Alta |  |  | Mezclas bituminosas | 2007-02-20 | 2007-02-20 | [7 empty] | No | 0 | Viales | Nuevo
Utillajes | 0000752 | Bandeja de 45 x 32 | Bandeja de acero inoxidable 45 x 32 cm |  |  |  | Alta |  |  | Mezclas bituminosas | 2007-02-20 | 2007-02-20 | [7 empty] | No | 0 | Viales | Nuevo
Utillajes | 0000753 | Tubo Nessler | Tubo Nessler con pico 26x150 mm con un aforo a 50 ml para colorimetría Scharlau | 073-001259 | Scharlau |  | Alta |  |  | Aridos y Cementos | 2007-02-23 | 2007-02-27 | [5 empty] | 4100000075 |  | No | 0 | Químicos | Nuevo
Utillajes | 0000754 | Tubo Nessler | Tubo Nessler con pico 26x150 mm con un aforo a 50 ml para colorimetría Scharlau | 073-001259 | Scharlau |  | Alta |  |  | Aridos y Cementos | 2007-02-23 | 2007-02-27 | [5 empty] | 4100000075 |  | No | 0 | Químicos | Nuevo
Utillajes | 0000755 | Tubo Nessler | Tubo Nessler con pico 26x150 mm con un aforo a 50 ml para colorimetría Scharlau | 073-001259 | Scharlau |  | Alta |  |  | Aridos y Cementos | 2007-02-23 | 2007-02-27 | [5 empty] | 4100000075 |  | No | 0 | Químicos | Nuevo
Utillajes | 0000756 | Tubo Nessler | Tubo Nessler con pico 26x150 mm con un aforo a 50 ml para colorimetría Scharlau | 073-001259 | Scharlau |  | Alta |  |  | Aridos y Cementos | 2007-02-23 | 2007-02-27 | [5 empty] | 4100000075 |  | No | 0 | Químicos | Nuevo
Utillajes | 0000759 | Tolueno | Tolueno técnico de 5000 ml | TV659.5000 | [5 empty] | Mezclas bituminosas | 2007-03-15 | [8 empty] | No | 0 | Químicos | Nuevo
Utillajes | 0000760 | Gafas de protección | Gafas de protección MILLENIA | 444-000008 | Bocau Dalloz |  | Alta |  |  | Aridos y Cementos | 2007-03-12 | 2007-03-16 | [5 empty] | 4100000075 |  | No | 0 | Áridos y cementos | Nuevo
Utillajes | 0000761 | Aparato tomamuestras | Aparato tomamuestras BACON | 240570 | Mecánica Científica |  | Alta |  | VSG-b (Ligantes bituminosos) | Ligantes | 2007-01-15 | 2007-03-05 | [5 empty] | 4122000015 | Toma de muestras de ligantes a diferentes niveles. Capacidad 1litro | No | 1018.92 | Sala betunes | Nuevo
Utillajes | 0000762 | Pesafiltro | Pesafiltro de 60mm de diámetro con tapa |  | Mecánica Científica | 107288 | Alta |  |  | Ligantes | 2007-01-15 | 2007-03-05 | [5 empty] | 4122000015 |  | No | 28.55 | Sala ligantes | Nuevo
Utillajes | 0000763 | Pesafiltro | Pesafiltro de 60mm de diámetro con tapa |  | Mecánica Científica | 107288 | Alta |  |  | Ligantes | 2007-01-15 | 2007-03-05 | [5 empty] | 4122000015 |  | No | 28.55 | Sala ligantes | Nuevo
Utillajes | 0000764 | Pesafiltro | Pesafiltro de 60mm de diámetro con tapa |  | Mecánica Científica | 107288 | Alta |  |  | Ligantes | 2007-01-15 | 2007-03-05 | [5 empty] | 4122000015 |  | No | 28.55 | Sala ligantes | Nuevo
Utillajes | 0000765 | Pesafiltro | Pesafiltro de 60mm de diámetro con tapa |  | Mecánica Científica | 107288 | Alta |  |  | Ligantes | 2007-01-15 | 2007-03-05 | [5 empty] | 4122000015 |  | No | 28.55 | Sala ligantes | Nuevo
Utillajes | 0000766 | Pesafiltro | Pesafiltro de 60mm de diámetro con tapa |  | Mecánica Científica | 107288 | Alta |  |  | Ligantes | 2007-01-15 | 2007-03-05 | [5 empty] | 4122000015 |  | No | 28.55 | Sala ligantes | Nuevo
Utillajes | 0000767 | Pesafiltro | Pesafiltro de 60mm de diámetro con tapa |  | Mecánica Científica | 107288 | Alta |  |  | Ligantes | 2007-01-15 | 2007-03-05 | [5 empty] | 4122000015 |  | No | 28.55 | Sala ligantes | Nuevo
Utillajes | 0000768 | Cuchara casagrande | Cuchara casagrande manual con contador |  | Mecánica Científica | 20035 | Alta |  |  | Áridos,Rellenos,Capas Granular | 2007-01-15 | 2007-03-05 | [5 empty] | 4122000015 | Ensayo de límites de atterberg | No | 28.55 | Sala Suelos | Nuevo | [5 empty] | 2007-03-05
Utillajes | 0000769 | Acanalador plano | Acanalador plano casagrande |  | Mecánica Científica | 200043 | Alta |  | VSG-b (Ár.,rellenos y c.gran.) | Áridos,Rellenos,Capas Granular | 2007-01-15 | 2007-03-05 | [5 empty] | 4122000015 | Ensayo de límites de atterberg | No | 34.4 | Sala Suelos | Nuevo | [5 empty] | 2007-03-05
Utillajes | 0000770 | Acanalador curvo | Acanalador curvo |  | Mecánica Científica | 200044 | Alta |  | VSG-b (Ár.,rellenos y c.gran.) | Áridos,Rellenos,Capas Granular | 2007-01-15 | 2007-03-05 | [5 empty] | 4122000015 | Ensayo de límites de atterberg | No | 20.47 | Sala Suelos | Nuevo | [5 empty] | 2007-03-05
Utillajes | 0000771 | Cristal liso | Cristal de 30x30x10 cm con cantos pulidos |  | Mecánica Científica | 106400 | Alta |  | VSG-b (Ár.,rellenos y c.gran.) | Áridos,Rellenos,Capas Granular | 2007-01-15 | 2007-03-05 | [5 empty] | 4122000015 | Ensayo de límites de atterberg | No | 26.78 | Sala Suelos | Nuevo
Utillajes | 0000772 | Mortero de hierro | Mortero de hierro con mano de madera |  | Mecánica Científica | 102767 | Alta |  | VSG-b (Ár.,rellenos y c.gran.) | Áridos,Rellenos,Capas Granular | 2007-01-15 | 2007-03-05 | [5 empty] | 4122000015 | Ensayo de límites de atterberg | No | 98.96 | Sala Suelos | Nuevo
Utillajes | 0000773 | Espátula fléxible | Espátula hoja flexible de 12cm de longitud, mango madera. Ancho de hoja 18mm |  | Mecánica Científica | 102731 | Alta |  | VSG-b (Ár.,rellenos y c.gran.) | Áridos,Rellenos,Capas Granular | 2007-01-15 | 2007-03-05 | [5 empty] | 4122000015 | Ensayo de límites de atterberg | No | 5.34 | Sala Suelos | Nuevo
Utillajes | 0000774 | Tamiz | 0.400 mm |  | Mecánica Científica | 152250 | Alta |  | VSG-b (Ár.,rellenos y c.gran.) | Áridos,Rellenos,Capas Granular | 2007-01-15 | 2007-03-05 | [5 empty] | 4122000015 | Ensayo de límites de atterberg | No | 48 | Sala Suelos | Nuevo
Utillajes | 0000775 | Molde Proctor | Molde Proctor Normal y modificado |  | Sistema de Ensayos | S-0914 | Alta |  | VSG-b (Ár.,rellenos y c.gran.) | Áridos,Rellenos,Capas Granular | 2006-11-14 | 2007-01-15 | [5 empty] | 4100000117 | Ensayo Próctor Normal y modificado | No | 59 | Sala Suelos | Nuevo | [5 empty] | 2007-01-15
Utillajes | 0000776 | Collar Proctor | Collar Proctor Normal y modificado |  | Sistema de Ensayos | S-0903 | Alta |  | VSG-b (Ár.,rellenos y c.gran.) | Áridos,Rellenos,Capas Granular | 2006-11-14 | 2007-01-15 | [5 empty] | 4100000117 | Ensayo Próctor Normal y modificado | No | 23 | Sala Suelos | Nuevo | [5 empty] | 2007-01-15
Utillajes | 0000777 | Compactadora suelos | Compactadora de suelos | 200128 | Mecánica Científica | 200128 | Alta |  | VSG-b (Ár.,rellenos y c.gran.) | Áridos,Rellenos,Capas Granular | 2007-01-15 | 2007-03-05 |  |  |  | 2019-05-22 | 2019-05-22 | 4122000015 | Ensayo Próctor Normal,modificado y CBR. | No | 5581.98 | Sala Suelos | Nuevo |  |  | Interno |  |  | 2007-03-05
Utillajes | 0000778 | Enrasador proctor | Enrasador con mango para ensayo proctor |  | Mecánica Científica | 200134 | Alta |  | VSG-b (Ár.,rellenos y c.gran.) | Áridos,Rellenos,Capas Granular | 2007-01-15 | 2007-03-05 | [5 empty] | 4122000015 | Ensayo Próctor Normal,modificado | No | 5581.98 | Sala Suelos | Nuevo
Utillajes | 0000779 | Probeta cilíndrica | Probeta cilíndrica graduada para equivalente arena suelos |  | Mecánica Científica | 200081 | Alta |  | VSG-b (Ár.,rellenos y c.gran.) | Áridos,Rellenos,Capas Granular | 2007-01-15 | 2007-03-05 |  |  | 2025-10-14 |  | 2025-10-14 | 4122000015 | Equivalente de arena de un suelo | No | 38.4 | Sala Suelos | Nuevo |  | Interno |  |  |  | 2024-10-14
Utillajes | 0000780 | Probeta cilíndrica | Probeta cilíndrica graduada para equivalente arena suelos |  | Mecánica Científica | 200081 | Alta |  | VSG-b (Ár.,rellenos y c.gran.) | Áridos,Rellenos,Capas Granular | 2007-01-15 | 2007-03-05 |  |  | 2025-10-14 |  | 2025-10-14 | 4122000015 | Equivalente de arena de un suelo | No | 38.4 | Sala Suelos | Nuevo |  | Interno |  |  |  | 2024-10-14
Utillajes | 0000781 | Pistón tarado | Pistón tarado con pie cónico y peso cilíndrico |  | Mecánica Científica | 200083 | Alta |  | VSG-b (Ár.,rellenos y c.gran.) | Áridos,Rellenos,Capas Granular | 2007-01-15 | 2007-03-05 |  |  | 2025-10-14 |  | 2025-10-14 | 4122000015 | Equivalente de arena de un suelo | No | 112 | Sala Suelos | Nuevo |  | Interno |  |  |  | 2024-10-14
Utillajes | 0000782 | Molde inmersión-comp | Molde inmersión-compresión |  | Mecánica Científica | 250051 | Alta |  | VSG-b (Materiales Compuestos) | Áridos,Rellenos,Capas Granular | 2007-01-15 | 2007-03-05 | [5 empty] | 4122000015 | Efecto del agua sobre la cohesión de mezclas bituminosas compactadas (inmersión-compresión) | No | 37.03 | Sala Suelos | Nuevo | [5 empty] | 2007-03-05
Utillajes | 0000783 | Molde inmersión-comp | Molde inmersión-compresión |  | Mecánica Científica | 250051 | Alta |  | VSG-b (Materiales Compuestos) | Áridos,Rellenos,Capas Granular | 2007-01-15 | 2007-03-05 | [5 empty] | 4122000015 | Efecto del agua sobre la cohesión de mezclas bituminosas compactadas (inmersión-compresión) | No | 37.03 | Sala Suelos | Nuevo | [5 empty] | 2007-03-05
Utillajes | 0000784 | Molde inmersión-comp | Molde inmersión-compresión |  | Mecánica Científica | 250051 | Alta |  | VSG-b (Materiales Compuestos) | Áridos,Rellenos,Capas Granular | 2007-01-15 | 2007-03-05 | [5 empty] | 4122000015 | Efecto del agua sobre la cohesión de mezclas bituminosas compactadas (inmersión-compresión) | No | 37.03 | Sala Suelos | Nuevo | [5 empty] | 2007-03-05
Utillajes | 0000785 | Molde inmersión-comp | Molde inmersión-compresión |  | Mecánica Científica | 250051 | Alta |  | VSG-b (Materiales Compuestos) | Áridos,Rellenos,Capas Granular | 2007-01-15 | 2007-03-05 | [5 empty] | 4122000015 | Efecto del agua sobre la cohesión de mezclas bituminosas compactadas (inmersión-compresión) | No | 37.03 | Sala Suelos | Nuevo | [5 empty] | 2007-03-05
Utillajes | 0000792 | Pistones inmersión-c | Pistones inmersión-compresión |  | Mecánica Científica | 250051 | Alta |  | VSG-b (Materiales Compuestos) | Áridos,Rellenos,Capas Granular | 2007-01-15 | 2007-03-05 | [5 empty] | 4122000015 | Efecto del agua sobre la cohesión de mezclas bituminosas compactadas (inmersión-compresión) | No | 273.02 | Sala Suelos | Nuevo | [5 empty] | 2007-03-05
Utillajes | 0000793 | Juego separadores de | Juego separadores de 1 inmersión-compresión(soportes) |  | Mecánica Científica | 250051 | Alta |  | VSG-b (Materiales Compuestos) | Áridos,Rellenos,Capas Granular | 2007-01-15 | 2007-03-05 | [5 empty] | 4122000015 | Efecto del agua sobre la cohesión de mezclas bituminosas compactadas (inmersión-compresión) | No | 5.64 | Sala Suelos | Nuevo
Utillajes | 0000794 | Molde Marshall | Molde Marshall en acero niquelado |  | Mecánica Científica | 250018 | Alta |  | VSG-b (Materiales Compuestos) | Mezclas bituminosas | 2007-01-15 | 2007-03-05 |  |  |  | 2019-07-31 | 2019-07-31 | 4122000015 | Resistencia a la deformación plástica de mezclas bituminosas empleando el aparato Marshall | No | 24.58 | Sala Suelos | Nuevo |  |  | Externo |  |  | 2007-03-05
Utillajes | 0000795 | Molde Marshall | Molde Marshall en acero niquelado |  | Mecánica Científica | 250018 | Alta |  | VSG-b (Materiales Compuestos) | Mezclas bituminosas | 2007-01-15 | 2007-03-05 | [5 empty] | 4122000015 | Resistencia a la deformación plástica de mezclas bituminosas empleando el aparato Marshall | No | 24.58 | Sala Suelos | Nuevo | [5 empty] | 2007-03-05
Utillajes | 0000796 | Molde Marshall | Molde Marshall en acero niquelado |  | Mecánica Científica | 250018 | Alta |  | VSG-b (Materiales Compuestos) | Mezclas bituminosas | 2007-01-15 | 2007-03-05 | [5 empty] | 4122000015 | Resistencia a la deformación plástica de mezclas bituminosas empleando el aparato Marshall | No | 24.58 | Sala Suelos | Nuevo | [5 empty] | 2007-03-05
Utillajes | 0000797 | Molde Marshall | Molde Marshall en acero niquelado |  | Mecánica Científica | 250018 | Alta |  | VSG-b (Materiales Compuestos) | Mezclas bituminosas | 2007-01-15 | 2007-03-05 | [5 empty] | 4122000015 | Resistencia a la deformación plástica de mezclas bituminosas empleando el aparato Marshall | No | 24.58 | Sala Suelos | Nuevo | [5 empty] | 2007-03-05
Utillajes | 0000798 | Molde Marshall | Molde Marshall en acero niquelado |  | Mecánica Científica | 250018 | Alta |  | VSG-b (Materiales Compuestos) | Mezclas bituminosas | 2007-01-15 | 2007-03-05 | [5 empty] | 4122000015 | Resistencia a la deformación plástica de mezclas bituminosas empleando el aparato Marshall | No | 24.58 | Sala Suelos | Nuevo | [5 empty] | 2007-03-05
Utillajes | 0000799 | Molde Marshall | Molde Marshall en acero niquelado |  | Mecánica Científica | 250018 | Alta |  | VSG-b (Materiales Compuestos) | Mezclas bituminosas | 2007-01-15 | 2007-03-05 | [5 empty] | 4122000015 | Resistencia a la deformación plástica de mezclas bituminosas empleando el aparato Marshall | No | 24.58 | Sala Suelos | Nuevo | [5 empty] | 2007-03-05
Utillajes | 0000800 | Molde Marshall | Molde Marshall en acero niquelado |  | Mecánica Científica | 250018 | Alta |  | VSG-b (Materiales Compuestos) | Mezclas bituminosas | 2007-01-15 | 2007-03-05 | [5 empty] | 4122000015 | Resistencia a la deformación plástica de mezclas bituminosas empleando el aparato Marshall | No | 24.58 | Sala Suelos | Nuevo | [5 empty] | 2007-03-05
Utillajes | 0000801 | Molde Marshall | Molde Marshall en acero niquelado |  | Mecánica Científica | 250018 | Alta |  | VSG-b (Materiales Compuestos) | Mezclas bituminosas | 2007-01-15 | 2007-03-05 | [5 empty] | 4122000015 | Resistencia a la deformación plástica de mezclas bituminosas empleando el aparato Marshall | No | 24.58 | Sala Suelos | Nuevo | [5 empty] | 2007-03-05
Utillajes | 0000802 | Molde Marshall | Molde Marshall en acero niquelado |  | Mecánica Científica | 250018 | Alta |  | VSG-b (Materiales Compuestos) | Mezclas bituminosas | 2007-01-15 | 2007-03-05 | [5 empty] | 4122000015 | Resistencia a la deformación plástica de mezclas bituminosas empleando el aparato Marshall | No | 24.58 | Sala Suelos | Nuevo | [5 empty] | 2007-03-05
Utillajes | 0000803 | Molde Marshall | Molde Marshall en acero niquelado |  | Mecánica Científica | 250018 | Alta |  | VSG-b (Materiales Compuestos) | Mezclas bituminosas | 2007-01-15 | 2007-03-05 | [5 empty] | 4122000015 | Resistencia a la deformación plástica de mezclas bituminosas empleando el aparato Marshall | No | 24.58 | Sala Suelos | Nuevo | [5 empty] | 2007-03-05
Utillajes | 0000804 | Molde Marshall | Molde Marshall en acero niquelado |  | Mecánica Científica | 250018 | Alta |  | VSG-b (Materiales Compuestos) | Mezclas bituminosas | 2007-01-15 | 2007-03-05 | [5 empty] | 4122000015 | Resistencia a la deformación plástica de mezclas bituminosas empleando el aparato Marshall | No | 24.58 | Sala Suelos | Nuevo | [5 empty] | 2007-03-05
Utillajes | 0000805 | Molde Marshall | Molde Marshall en acero niquelado |  | Mecánica Científica | 250018 | Alta |  | VSG-b (Materiales Compuestos) | Mezclas bituminosas | 2007-01-15 | 2007-03-05 | [5 empty] | 4122000015 | Resistencia a la deformación plástica de mezclas bituminosas empleando el aparato Marshall | No | 24.58 | Sala Suelos | Nuevo | [5 empty] | 2007-03-05
Utillajes | 0000806 | Base Molde Marshall | Base para Molde Marshall |  | Mecánica Científica | 250019 | Alta |  | VSG-b (Materiales Compuestos) | Mezclas bituminosas | 2007-01-15 | 2007-03-05 | [5 empty] | 4122000015 | Resistencia a la deformación plástica de mezclas bituminosas empleando el aparato Marshall | No | 15.57 | Sala Suelos | Nuevo | [5 empty] | 2007-03-05
Utillajes | 0000807 | Base Molde Marshall | Base para Molde Marshall |  | Mecánica Científica | 250019 | Alta |  | VSG-b (Materiales Compuestos) | Mezclas bituminosas | 2007-01-15 | 2007-03-05 | [5 empty] | 4122000015 | Resistencia a la deformación plástica de mezclas bituminosas empleando el aparato Marshall | No | 15.57 | Sala Suelos | Nuevo | [5 empty] | 2007-03-05
Utillajes | 0000808 | Base Molde Marshall | Base para Molde Marshall |  | Mecánica Científica | 250019 | Alta |  | VSG-b (Materiales Compuestos) | Mezclas bituminosas | 2007-01-15 | 2007-03-05 | [5 empty] | 4122000015 | Resistencia a la deformación plástica de mezclas bituminosas empleando el aparato Marshall | No | 15.57 | Sala Suelos | Nuevo | [5 empty] | 2007-03-05
Utillajes | 0000809 | Collar Molde Marshal | Collar para Molde Marshall |  | Mecánica Científica | 250020 | Alta |  | VSG-b (Materiales Compuestos) | Mezclas bituminosas | 2007-01-15 | 2007-03-05 | [5 empty] | 4122000015 | Resistencia a la deformación plástica de mezclas bituminosas empleando el aparato Marshall | No | 18.9 | Sala Suelos | Nuevo
Utillajes | 0000812 | Disco extractor | Disco extractor para probetas Marshall |  | Mecánica Científica | 250028 | Alta |  | VSG-b (Materiales Compuestos) | Mezclas bituminosas | 2007-01-15 | 2007-03-05 | [5 empty] | 4122000015 | Resistencia a la deformación plástica de mezclas bituminosas empleando el aparato Marshall | No | 39.1 | Sala Suelos | Nuevo | [5 empty] | 2007-03-05
Utillajes | 0000813 | Termómetro 200ºC | Termómetro metálico 200ºC |  | Mecánica Científica | 104030 | Alta |  | VSG-b (Materiales Compuestos) | Mezclas bituminosas | 2007-01-15 | 2007-03-05 | [5 empty] | 4122000015 | Resistencia a la deformación plástica de mezclas bituminosas empleando el aparato Marshall | No | 37.5 | Sala Suelos | Nuevo
Utillajes | 0000818 | Placa de carga | Aparato placa de carga | 305219 | Mecánica Científica | TC4 20Tn | Alta |  | VSG-b (Materiales Compuestos) | Mezclas bituminosas | 2007-01-15 | 2007-03-05 | [5 empty] | 4122000015 | ENsayo de carga con placa | No | 5565.22 | Sala Suelos | Nuevo |  |  |  |  | 2009-10-06
Utillajes | 0000826 | Bandeja con taladro | Bandeja con taladro de 12cm de diámetro |  | Sistema de Ensayos | S-0704 | Alta |  | VSG-b (Ár.,rellenos y c.gran.) | Áridos,Rellenos,Capas Granular | 2006-11-14 | 2007-01-15 | [5 empty] | 4100000117 | Densidad in situ por el método de la arena | No | 41 | Sala Suelos | Nuevo
Utillajes | 0000827 | Pistón CBR | Pistón CBR en acero inoxidable |  | Ibertest | 111-100239 | Alta |  | VSG-b (Ár.,rellenos y c.gran.) | Mezclas bituminosas | 2006-11-13 | 2007-01-15 | [5 empty] | 4113000005 | Índice CBR | No | 189 | Sala Suelos | Nuevo | [5 empty] | 2007-01-15
Utillajes | 0000828 | Molde CBR | Molde CBR abierto |  | Sistema de Ensayos | S-0914 | Alta |  | VSG-b (Ár.,rellenos y c.gran.) | Áridos,Rellenos,Capas Granular | 2006-11-14 | 2007-01-15 | [5 empty] | 4100000117 | Indice CBR | No | 59 | Sala Suelos | Nuevo | [5 empty] | 2007-01-15
Utillajes | 0000829 | Molde CBR | Molde CBR abierto |  | Sistema de Ensayos | S-0914 | Alta |  | VSG-b (Ár.,rellenos y c.gran.) | Áridos,Rellenos,Capas Granular | 2006-11-14 | 2007-01-15 | [5 empty] | 4100000117 | Indice CBR | No | 59 | Sala Suelos | Nuevo | [5 empty] | 2007-01-15
Utillajes | 0000830 | Molde CBR | Molde CBR abierto |  | Sistema de Ensayos | S-0914 | Alta |  | VSG-b (Ár.,rellenos y c.gran.) | Áridos,Rellenos,Capas Granular | 2006-11-14 | 2007-01-15 | [5 empty] | 4100000117 | Indice CBR | No | 59 | Sala Suelos | Nuevo | [5 empty] | 2007-01-15
Utillajes | 0000831 | Molde CBR | Molde CBR abierto |  | Sistema de Ensayos | S-0914 | Alta |  | VSG-b (Ár.,rellenos y c.gran.) | Áridos,Rellenos,Capas Granular | 2006-11-14 | 2007-01-15 | [5 empty] | 4100000117 | Indice CBR | No | 59 | Sala Suelos | Nuevo | [5 empty] | 2007-01-15
Utillajes | 0000832 | Molde CBR | Molde CBR abierto |  | Sistema de Ensayos | S-0914 | Alta |  | VSG-b (Ár.,rellenos y c.gran.) | Áridos,Rellenos,Capas Granular | 2006-11-14 | 2007-01-15 | [5 empty] | 4100000117 | Indice CBR | No | 59 | Sala Suelos | Nuevo | [5 empty] | 2007-01-15
Utillajes | 0000833 | Collar Molde CBR | Collar Molde CBR |  | Sistema de Ensayos | S-0903 | Alta |  | VSG-b (Ár.,rellenos y c.gran.) | Áridos,Rellenos,Capas Granular | 2006-11-14 | 2007-01-15 | [5 empty] | 4100000117 | Indice CBR | No | 23 | Sala Suelos | Nuevo | [5 empty] | 2007-01-15
Utillajes | 0000834 | Disco espaciador | Disco espaciador CBR |  | Sistema de Ensayos | S-0914 | Alta |  | VSG-b (Ár.,rellenos y c.gran.) | Áridos,Rellenos,Capas Granular | 2006-11-14 | 2007-01-15 | [5 empty] | 4100000117 | Indice CBR | No | 36 | Sala Suelos | Nuevo | [5 empty] | 2007-01-15
Utillajes | 0000835 | Placa perforada | Placa perforada con vástago extensible |  | Sistema de Ensayos | S-0905 | Alta |  | VSG-b (Ár.,rellenos y c.gran.) | Áridos,Rellenos,Capas Granular | 2006-11-14 | 2007-01-15 | [5 empty] | 4100000117 | Indice CBR | No | 33.8 | Sala Suelos | Nuevo | [5 empty] | 2007-01-15
Utillajes | 0000836 | Placa perforada | Placa perforada con vástago extensible |  | Sistema de Ensayos | S-0905 | Alta |  | VSG-b (Ár.,rellenos y c.gran.) | Áridos,Rellenos,Capas Granular | 2006-11-14 | 2007-01-15 | [5 empty] | 4100000117 | Indice CBR | No | 33.8 | Sala Suelos | Nuevo | [5 empty] | 2007-01-15
Utillajes | 0000837 | Placa perforada | Placa perforada con vástago extensible |  | Sistema de Ensayos | S-0905 | Alta |  | VSG-b (Ár.,rellenos y c.gran.) | Áridos,Rellenos,Capas Granular | 2006-11-14 | 2007-01-15 | [5 empty] | 4100000117 | Indice CBR | No | 33.8 | Sala Suelos | Nuevo | [5 empty] | 2007-01-15
Utillajes | 0000838 | Placa perforada | Placa perforada con vástago extensible |  | Sistema de Ensayos | S-0905 | Alta |  | VSG-b (Ár.,rellenos y c.gran.) | Áridos,Rellenos,Capas Granular | 2006-11-14 | 2007-01-15 | [5 empty] | 4100000117 | Indice CBR | No | 33.8 | Sala Suelos | Nuevo | [5 empty] | 2007-01-15
Utillajes | 0000839 | Placa perforada | Placa perforada con vástago extensible |  | Sistema de Ensayos | S-0905 | Alta |  | VSG-b (Ár.,rellenos y c.gran.) | Áridos,Rellenos,Capas Granular | 2006-11-14 | 2007-01-15 | [5 empty] | 4100000117 | Indice CBR | No | 33.8 | Sala Suelos | Nuevo | [5 empty] | 2007-01-15
Utillajes | 0000840 | Placa perforada | Placa perforada con vástago extensible |  | Sistema de Ensayos | S-0905 | Alta |  | VSG-b (Ár.,rellenos y c.gran.) | Áridos,Rellenos,Capas Granular | 2006-11-14 | 2007-01-15 | [5 empty] | 4100000117 | Indice CBR | No | 33.8 | Sala Suelos | Nuevo | [5 empty] | 2007-01-15
Utillajes | 0000841 | Trípode | Trípode con medidor de deformaciones |  | Sistema de Ensayos | S-0906 | Alta |  | VSG-b (Ár.,rellenos y c.gran.) | Áridos,Rellenos,Capas Granular | 2006-11-14 | 2007-01-15 | [5 empty] | 4100000117 | Indice CBR | No | 44.5 | Sala Suelos | Nuevo
Utillajes | 0000842 | Sobrecarga anular | Sobrecarga anular de 5 libras |  | Sistema de Ensayos | S-0909 | Alta |  | VSG-b (Ár.,rellenos y c.gran.) | Áridos,Rellenos,Capas Granular | 2006-11-14 | 2007-01-15 | [5 empty] | 4100000117 | Indice CBR | No | 16.3 | Sala Suelos | Nuevo | [5 empty] | 2007-01-15
Utillajes | 0000843 | Sobrecarga anular | Sobrecarga anular de 5 libras |  | Sistema de Ensayos | S-0909 | Alta |  | VSG-b (Ár.,rellenos y c.gran.) | Áridos,Rellenos,Capas Granular | 2006-11-14 | 2007-01-15 | [5 empty] | 4100000117 | Indice CBR | No | 16.3 | Sala Suelos | Nuevo | [5 empty] | 2007-01-15
Utillajes | 0000844 | Sobrecarga anular | Sobrecarga anular de 5 libras |  | Sistema de Ensayos | S-0909 | Alta |  | VSG-b (Ár.,rellenos y c.gran.) | Áridos,Rellenos,Capas Granular | 2006-11-14 | 2007-01-15 | [5 empty] | 4100000117 | Indice CBR | No | 16.3 | Sala Suelos | Nuevo | [5 empty] | 2007-01-15
Utillajes | 0000845 | Sobrecarga ranurada | Sobrecarga ranurada de 5 libras |  | Sistema de Ensayos | S-0908 | Alta |  | VSG-b (Ár.,rellenos y c.gran.) | Áridos,Rellenos,Capas Granular | 2006-11-14 | 2007-01-15 | [5 empty] | 4100000117 | Indice CBR | No | 27.9 | Sala Suelos | Nuevo
Utillajes | 0000846 | Sobrecarga ranurada | Sobrecarga ranurada de 5 libras |  | Sistema de Ensayos | S-0908 | Alta |  | VSG-b (Ár.,rellenos y c.gran.) | Áridos,Rellenos,Capas Granular | 2006-11-14 | 2007-01-15 | [5 empty] | 4100000117 | Indice CBR | No | 27.9 | Sala Suelos | Nuevo
Utillajes | 0000847 | Sobrecarga ranurada | Sobrecarga ranurada de 5 libras |  | Sistema de Ensayos | S-0908 | Alta |  | VSG-b (Ár.,rellenos y c.gran.) | Áridos,Rellenos,Capas Granular | 2006-11-14 | 2007-01-15 | [5 empty] | 4100000117 | Indice CBR | No | 27.9 | Sala Suelos | Nuevo
Utillajes | 0000848 | Sobrecarga ranurada | Sobrecarga ranurada de 5 libras |  | Sistema de Ensayos | S-0908 | Alta |  | VSG-b (Ár.,rellenos y c.gran.) | Áridos,Rellenos,Capas Granular | 2006-11-14 | 2007-01-15 | [5 empty] | 4100000117 | Indice CBR | No | 27.9 | Sala Suelos | Nuevo
Utillajes | 0000849 | Sobrecarga ranurada | Sobrecarga ranurada de 5 libras |  | Sistema de Ensayos | S-0908 | Alta |  | VSG-b (Ár.,rellenos y c.gran.) | Áridos,Rellenos,Capas Granular | 2006-11-14 | 2007-01-15 | [5 empty] | 4100000117 | Indice CBR | No | 27.9 | Sala Suelos | Nuevo
Utillajes | 0000850 | Sobrecarga ranurada | Sobrecarga ranurada de 5 libras |  | Sistema de Ensayos | S-0908 | Alta |  | VSG-b (Ár.,rellenos y c.gran.) | Áridos,Rellenos,Capas Granular | 2006-11-14 | 2007-01-15 | [5 empty] | 4100000117 | Indice CBR | No | 27.9 | Sala Suelos | Nuevo
Utillajes | 0000851 | Sobrecarga ranurada | Sobrecarga ranurada de 5 libras |  | Sistema de Ensayos | S-0908 | Alta |  | VSG-b (Ár.,rellenos y c.gran.) | Áridos,Rellenos,Capas Granular | 2006-11-14 | 2007-01-15 | [5 empty] | 4100000117 | Indice CBR | No | 27.9 | Sala Suelos | Nuevo
Utillajes | 0000852 | Sobrecarga ranurada | Sobrecarga ranurada de 5 libras |  | Sistema de Ensayos | S-0908 | Alta |  | VSG-b (Ár.,rellenos y c.gran.) | Áridos,Rellenos,Capas Granular | 2006-11-14 | 2007-01-15 | [5 empty] | 4100000117 | Indice CBR | No | 27.9 | Sala Suelos | Nuevo
Utillajes | 0000853 | Sobrecarga ranurada | Sobrecarga ranurada de 5 libras |  | Sistema de Ensayos | S-0908 | Alta |  | VSG-b (Ár.,rellenos y c.gran.) | Áridos,Rellenos,Capas Granular | 2006-11-14 | 2007-01-15 | [5 empty] | 4100000117 | Indice CBR | No | 27.9 | Sala Suelos | Nuevo
Utillajes | 0000854 | Sobrecarga ranurada | Sobrecarga ranurada de 5 libras |  | Sistema de Ensayos | S-0908 | Alta |  | VSG-b (Ár.,rellenos y c.gran.) | Áridos,Rellenos,Capas Granular | 2006-11-14 | 2007-01-15 | [5 empty] | 4100000117 | Indice CBR | No | 27.9 | Sala Suelos | Nuevo
Utillajes | 0000855 | Sobrecarga ranurada | Sobrecarga ranurada de 5 libras |  | Sistema de Ensayos | S-0908 | Alta |  | VSG-b (Ár.,rellenos y c.gran.) | Áridos,Rellenos,Capas Granular | 2006-11-14 | 2007-01-15 | [5 empty] | 4100000117 | Indice CBR | No | 27.9 | Sala Suelos | Nuevo
Utillajes | 0000856 | Sobrecarga ranurada | Sobrecarga ranurada de 5 libras |  | Sistema de Ensayos | S-0908 | Alta |  | VSG-b (Ár.,rellenos y c.gran.) | Áridos,Rellenos,Capas Granular | 2006-11-14 | 2007-01-15 | [5 empty] | 4100000117 | Indice CBR | No | 27.9 | Sala Suelos | Nuevo
Utillajes | 0000857 | Sobrecarga ranurada | Sobrecarga ranurada de 5 libras |  | Sistema de Ensayos | S-0908 | Alta |  | VSG-b (Ár.,rellenos y c.gran.) | Áridos,Rellenos,Capas Granular | 2006-11-14 | 2007-01-15 | [5 empty] | 4100000117 | Indice CBR | No | 27.9 | Sala Suelos | Nuevo
Utillajes | 0000858 | Sobrecarga ranurada | Sobrecarga ranurada de 5 libras |  | Sistema de Ensayos | S-0908 | Alta |  | VSG-b (Ár.,rellenos y c.gran.) | Áridos,Rellenos,Capas Granular | 2006-11-14 | 2007-01-15 | [5 empty] | 4100000117 | Indice CBR | No | 27.9 | Sala Suelos | Nuevo
Utillajes | 0000859 | Disco espaciador | Disco espaciador CBR |  | Sistema de Ensayos | S-0914 | Alta |  | VSG-b (Ár.,rellenos y c.gran.) | Áridos,Rellenos,Capas Granular | 2006-11-14 | 2007-01-15 | [5 empty] | 4100000117 | Indice CBR | No | 36 | Sala Suelos | Nuevo | [5 empty] | 2007-01-15
Utillajes | 0000860 | Disco espaciador | Disco espaciador CBR |  | Sistema de Ensayos | S-0914 | Alta |  | VSG-b (Ár.,rellenos y c.gran.) | Áridos,Rellenos,Capas Granular | 2006-11-14 | 2007-01-15 | [5 empty] | 4100000117 | Indice CBR | No | 36 | Sala Suelos | Nuevo | [5 empty] | 2007-01-15
Utillajes | 0000862 | Penetrómetro | Penetrómetro para betunes |  | Proeti | B0165 | ALTA |  | VSG-b (Ligantes bituminosos) | Ligantes | 2007-01-30 | 2007-03-12 | [5 empty] | 4100000069 | Penetración e índice de penetración de materiales bituminosos | No | 670 | Sala Betunes | Nuevo | [5 empty] | 2007-03-12
Utillajes | 0000863 | Aguja de penetración | Aguja de penetración para penetrómetro para betunes |  | Proeti | B0166/3 | ALTA |  | VSG-b (Ligantes bituminosos) | Ligantes | 2007-01-30 | 2007-03-12 | [5 empty] | 4100000069 | Penetración e índice de penetración de materiales bituminosos | No | 49 | Sala Betunes | Nuevo | [5 empty] | 2007-03-12
Utillajes | 0000864 | Contenedor | Contenedor de latón de diámetro 55x35mm |  | Proeti | B0166/5 | ALTA |  | VSG-b (Ligantes bituminosos) | Ligantes | 2007-01-30 | 2007-03-12 | [5 empty] | 4100000069 | Penetración e índice de penetración de materiales bituminosos | No | 4 | Sala Betunes | Nuevo | [5 empty] | 2007-03-12
Utillajes | 0000868 | Aparato anillo y bol | Aparato anillo y bola completo |  | Proeti | B0160 | ALTA |  | VSG-b (Ligantes bituminosos) | Ligantes | 2007-01-30 | 2007-03-12 | [5 empty] | 4100000069 | Punto de reblandecimiento,anillo y bola de los materiales bituminosos | No | 105 | Sala Betunes | Nuevo | [5 empty] | 2007-03-12
Utillajes | 0000877 | Permeámetro LCS | Permeámetro LCS para permeabilidad in situ de pavimentos |  | Proeti | B0245 | ALTA |  | VSG-b (Materiales Compuestos) | Mezclas bituminosas | 2007-01-30 | 2007-03-12 | [5 empty] | 4100000069 | Permeabilidad in situ de los pavimentos drenantes | No | 382 | Sala Betunes | Nuevo | [5 empty] | 2007-03-12
Utillajes | 0000880 | Viscosímetro Saybolt | Viscosímetro Saybolt de un puesto ( AVERIDADO ) | 606175 | Proeti | B0175 | ALTA |  | VSG-b (Ligantes bituminosos) | Ligantes | 2007-01-30 | 2007-03-12 | [5 empty] | 4100000069 | Viscosidad Saybolt de los materiales bituminosos | No | 1404 | Sala Betunes | Nuevo | [5 empty] | 2007-03-12
Utillajes | 0000881 | Boquilla Furol | Boquilla Furol para viscosímetro Saybolt de un puesto | 606175 | Proeti | B0175/1 | ALTA |  | VSG-b (Ligantes bituminosos) | Ligantes | 2007-01-30 | 2007-03-12 | [5 empty] | 4100000069 | Viscosidad Saybolt de los materiales bituminosos | No | 18 | Sala Betunes | Nuevo | [5 empty] | 2007-03-12
Utillajes | 0000882 | Boquilla standard | Boquilla standard para viscosímetro Saybolt de un puesto | 606175 | Proeti | B0175/2 | ALTA |  | VSG-b (Ligantes bituminosos) | Ligantes | 2007-01-30 | 2007-03-12 | [5 empty] | 4100000069 | Viscosidad Saybolt de los materiales bituminosos | No | 18 | Sala Betunes | Nuevo | [5 empty] | 2007-03-12
Utillajes | 0000883 | Embudo con malla | Embudo con malla de filtración de 0.16mm | 606175 | Proeti | B0175/3 | ALTA |  | VSG-b (Ligantes bituminosos) | Ligantes | 2007-01-30 | 2007-03-12 | [5 empty] | 4100000069 | Viscosidad Saybolt de los materiales bituminosos | No | 45 | Sala Betunes | Nuevo | [5 empty] | 2007-03-12
Utillajes | 0000892 | Tamiz | 0.063 mm | 20070108 | Mecánica Científica S.A |  | alta |  | EHA-b (Aridos y Cementos) | Aridos y Cementos | 2007-03-23 | 2007-03-23 | [5 empty] | 4122000015 |  | Si | 0 | Áridos y Cementos | Nuevo
Utillajes | 0000893 | Cono de abrams | Cono de abrams |  | Mecánica Científica |  | Alta |  |  | Hormigón | 2007-03-23 | 2007-03-23 | [5 empty] | 4122000015 |  | No | 0 |  | Nuevo
Utillajes | 0000894 | Placa para cono | Placa para cono |  |  |  | Alta |  |  | Hormigón | 2007-03-23 | 2007-03-23 | [5 empty] | 4122000015 |  | No | 0 |  | Nuevo
Utillajes | 0000895 | Matraz de 100ml | Matraz aforado de 100ml, boca 14/23 | 073-201633 | Scharlau |  | Alta |  |  | Aridos y Cementos | 2007-03-15 | 2007-03-16 | [5 empty] | 4100000075 |  | No | 0 | Químicos | Nuevo
Utillajes | 0000896 | Matraz de 100 ml | Matraz aforado de 100ml, boca 14/23 | 073-201633 | Scharalu |  | Alta |  |  | Aridos y Cementos | 2007-03-15 | 2007-03-16 | [5 empty] | 4100000075 |  | No | 0 | Químicos | Nuevo
Utillajes | 0000897 | Varilla | Varilla de 3mm |  |  |  | Alta |  | VSG-b (Ár.,rellenos y c.gran.) | Áridos,Rellenos,Capas Granular | 2007-01-15 | 2007-03-05 | [5 empty] | 4000000000 | Ensayo de límites de atterberg | No | 0 | Sala Suelos | Nuevo
Utillajes | 0000898 | Bandeja suelos | bandeja suelos de 90x90 |  | Mecánica Científica |  | Alta |  | VSG-b (Ár.,rellenos y c.gran.) | Áridos,Rellenos,Capas Granular | 2007-01-15 | 2007-03-05 | [5 empty] | 4122000015 | Ensayo Próctor Normal,modificado y CBR. | No | 0 | Sala Suelos | Nuevo
Utillajes | 0000899 | Arena uniforme | Arena de tamaño uniforme |  |  |  | Alta |  | VSG-b (Ár.,rellenos y c.gran.) | Áridos,Rellenos,Capas Granular | 2006-11-14 | 2007-01-15 | [5 empty] | 4000000000 | Densidad in situ por el método de la arena | No | 54 | Sala Suelos | Nuevo
Utillajes | 0000902 | Boquilla mechero | Boquilla para mechero portátil de gas |  |  |  | Alta |  | VSG-b (Materiales Compuestos) | Áridos,Rellenos,Capas Granular | 2006-11-14 | 2007-01-15 | [5 empty] | 4000000000 | Medida de la macrotextura superficial por el método volumétrico | No | 0 | Sala Suelos | Nuevo
Utillajes | 0000904 | Botes metálicos | Botes metálicos boca ancha cierre hermético | 240570 |  |  | Alta |  | VSG-b (Ligantes bituminosos) | Ligantes | 2007-01-15 | 2007-03-05 | [5 empty] | 4000000000 | Toma de muestras de ligantes | No | 0 | Sala betunes | Nuevo
Utillajes | 0000905 | Infernillo | Infernillo eléctrico |  |  |  | Alta |  | VSG-b (Ár.,rellenos y c.gran.) | Mezclas bituminosas | 2007-01-09 | 2007-01-15 | [5 empty] | 4000000000 | Índice CBR | No | 0 | Sala Suelos | Nuevo
Utillajes | 0000907 | Aceite de SAE 40 | Aceite de SAE 40 de 5 litros | TVSAE40 |  |  | Alta |  |  | Áridos,Rellenos,Capas Granular | 2007-05-03 | 2007-05-03 | [5 empty] | 4120000000 |  | No | 0 | Viales | Nuevo
Utillajes | 0000911 | Probeta de 50 ml | Probeta de borosilicato, C/T. V-A-50 ml 1/2 | 0552200 | [5 empty] | Áridos,Rellenos,Capas Granular | 2007-05-03 | 2007-05-03 | [5 empty] | 4100000112 |  | No | 0 | Viales | Nuevo
Utillajes | 0000913 | Aceite de calibrado | Aceite de calibrado S6 |  |  |  | Alta |  |  | Áridos,Rellenos,Capas Granular | 2007-05-03 | 2007-05-03 | [5 empty] | 4000000000 |  | No | 0 | Viales | Nuevo
Utillajes | 0000914 | Tamiz | 0.63 mm | 20050707 | Mecánica Científica S.A |  | alta |  | VSG-b (Ár.,rellenos y c.gran.) | Aridos y Cementos | 2007-05-03 | 2007-05-03 |  |  | 2025-06-24 |  | 2025-06-24 | 4122000015 |  | Si | 0 | Áridos y Cementos | Nuevo |  | Interno |  |  |  | 2024-06-24
Utillajes | 0000915 | Tamiz | 100 mm | 20060458 | Mecánica Científica S.A |  | alta |  | VSG-b (Ár.,rellenos y c.gran.) | Aridos y Cementos | 2007-05-03 | 2007-05-03 |  |  | 2020-03-02 |  | 2020-03-02 | 4122000015 |  | Si | 0 | Áridos y Cementos | Nuevo |  | Interno |  |  |  | 2018-03-06
Utillajes | 0000917 | Balanza 0,1 g | Balanza de precisión. Max= 10000 g. e= 0,1 g | 150673 | GRAM PRECISIÓN | STB-10 K | BAJA | 41528 | EHA-b (Aridos y Cementos) | Aridos y Cementos | 2007-04-24 | 2007-05-07 | [5 empty] | 4113000018 |  | Si | 0 | Áridos/Cementos | Nuevo |  |  |  |  | 2011-09-22
Utillajes | 0000919 | Tamiz | 0.63 mm | 152246 | Mecánica Científica |  | Alta |  |  | Áridos,Rellenos,Capas Granular | 2007-05-28 | 2007-05-28 |  |  | 2008-05-28 |  | 2008-05-28 | 4122000015 |  | No | 0 | Viales | Nuevo |  | Interno
Utillajes | 0000920 | Tamiz | 0.125 mm | 152260 | Mecánica Científica |  | Alta |  |  | Aridos y Cementos | 2007-05-28 | 2007-05-28 |  |  | 2020-03-06 |  | 2020-03-06 | 4122000015 |  | No | 0 | Áridos y cementos | Nuevo |  | Interno |  |  |  | 2019-03-06
Utillajes | 0000921 | Tamiz | 100 mm | 20060457 | Mecánica Científica |  | Alta |  |  | Áridos,Rellenos,Capas Granular | 2007-05-28 | 2007-05-28 |  |  | 2009-05-28 |  | 2009-05-28 | 4122000015 |  | No | 0 | Viales | Nuevo |  | Interno
Utillajes | 0000930 | Molde CBR | Molde CBR abierto |  | Sistema de Ensayos | S-0914 | Alta |  | VSG-b (Ár.,rellenos y c.gran.) | Áridos,Rellenos,Capas Granular | 2007-09-06 | 2007-09-07 | [5 empty] | 4100000117 | Indice CBR | No | 0 | Sala de suelos | Nuevo
Utillajes | 0000931 | Molde CBR | Molde CBR abierto |  | Sistema de Ensayos | S-0914 | Alta |  | VSG-b (Ár.,rellenos y c.gran.) | Áridos,Rellenos,Capas Granular | 2007-09-06 | 2007-09-14 | [5 empty] | 4100000117 | Indice CBR | No | 0 | Sala de suelos | Nuevo
Utillajes | 0000932 | Molde CBR | Molde CBR abierto |  | Sistema de Ensayos | S-0914 | Alta |  | VSG-b (Ár.,rellenos y c.gran.) | Áridos,Rellenos,Capas Granular | 2007-09-06 | 2007-09-07 | [5 empty] | 4100000117 | Indice CBR | No | 0 | Sala de suelos | Nuevo
Utillajes | 0000933 | Molde CBR | Molde CBR abierto |  | Sistema de Ensayos | S-0914 | Alta |  | VSG-b (Ár.,rellenos y c.gran.) | Áridos,Rellenos,Capas Granular | 2007-09-06 | 2007-09-07 | [5 empty] | 4100000117 | Indice CBR | No | 0 | Sala de suelos | Nuevo
Utillajes | 0000934 | Molde CBR | Molde CBR abierto |  | Sistemas de ensayo | S-0914 | Alta |  | VSG-b (Ár.,rellenos y c.gran.) | Áridos,Rellenos,Capas Granular | 2007-09-06 | 2007-09-07 | [5 empty] | 4100000117 | Indice CBR | No | 0 | Sala de suelos | Nuevo
Utillajes | 0000935 | Molde CBR | Molde CBR abierto |  | Sistema de ensayos | S-0914 | Alta |  | VSG-b (Ár.,rellenos y c.gran.) | Áridos,Rellenos,Capas Granular | 2007-09-06 | 2007-09-07 | [5 empty] | 4100000117 | Indice CBR | No | 0 | Sala de suelos | Nuevo
Utillajes | 0000936 | Molde CBR | Molde CBR abierto |  | Sistema de ensayos | S-0914 | Alta |  | VSG-b (Ár.,rellenos y c.gran.) | Áridos,Rellenos,Capas Granular | 2007-09-06 | 2007-09-07 | [5 empty] | 4100000117 | Indice CBR | No | 0 | Sala de suelos | Nuevo
Utillajes | 0000937 | Molde CBR | Molde CBR abierto |  | Sistema de ensayos | S-0914 | Alta |  | VSG-b (Ár.,rellenos y c.gran.) | Áridos,Rellenos,Capas Granular | 2007-09-06 | 2007-09-07 | [5 empty] | 4100000117 | Indice CBR | No | 0 | Sala de suelos | Nuevo
Utillajes | 0000938 | Molde CBR | Molde CBR abierto |  | Sistemas de ensayos | S-0914 | Alta |  | VSG-b (Ár.,rellenos y c.gran.) | Áridos,Rellenos,Capas Granular | 2007-09-06 | 2007-09-07 | [5 empty] | 4100000117 | Indice CBR | No | 0 | Sala de suelos | Nuevo
Utillajes | 0000939 | Molde CBR | Molde CBR abierto |  | Sistemas de ensayos | S-0914 | Alta |  | VSG-b (Ár.,rellenos y c.gran.) | Áridos,Rellenos,Capas Granular | 2007-09-06 | 2007-09-07 | [5 empty] | 4100000117 | Indice CBR | No | 0 | Sala de suelos | Nuevo
Utillajes | 0000940 | Molde CBR | Molde CBR abierto |  | Sistema de ensayos | S-0914 | Alta |  | VSG-b (Ár.,rellenos y c.gran.) | Áridos,Rellenos,Capas Granular | 2007-09-06 | 2007-09-07 | [5 empty] | 4100000117 | Indice CBR | No | 0 | Sala de suelos | Nuevo
Utillajes | 0000941 | Molde CBR | Molde CBR abierto |  | Sistemas de ensayo | S-0914 | Alta |  | VSG-b (Ár.,rellenos y c.gran.) | Áridos,Rellenos,Capas Granular | 2007-09-06 | 2007-09-07 |  |  |  | 2019-06-13 | 2019-06-13 | 4100000117 | Indice CBR | No | 0 | Sala de suelos | Nuevo |  |  | Interno
Utillajes | 0000942 | Base perforada | Base perforada para molde CBR |  | Sistemas de ensayo | S-0902 | Alta |  | VSG-b (Ár.,rellenos y c.gran.) | Áridos,Rellenos,Capas Granular | 2007-09-06 | 2007-09-07 | [5 empty] | 4100000117 | Indice CBR | No | 0 | Sala de suelos | Nuevo
Utillajes | 0000943 | Base perforada | Base perforada para molde CBR |  | Sistema de ensayos | S-0902 | Alta |  | VSG-b (Ár.,rellenos y c.gran.) | Áridos,Rellenos,Capas Granular | 2007-09-06 | 2007-09-07 | [5 empty] | 4100000117 | Indice de CBR | No | 0 | Sala de suelos | Nuevo
Utillajes | 0000944 | Base perforada | Base perforada para molde CBR |  | Sistema de ensayos | S-0902 | Alta |  | VSG-b (Ár.,rellenos y c.gran.) | Áridos,Rellenos,Capas Granular | 2007-09-06 | 2007-09-07 | [5 empty] | 4100000117 | Indice CBR | No | 0 | Sala de suelos | Nuevo
Utillajes | 0000945 | Base perforada | Base perforada para molde CBR |  | Sistemas de ensayo | S-0902 | Alta |  | VSG-b (Ár.,rellenos y c.gran.) | Áridos,Rellenos,Capas Granular | 2007-09-06 | 2007-09-07 | [5 empty] | 4100000117 | Indice CBR | No | 0 | Sala de suelos | Nuevo
Utillajes | 0000946 | Base perforada | Base perforada para molde CBR |  | Sistemas de ensayos | S-0902 | Alta |  | VSG-b (Ár.,rellenos y c.gran.) | Áridos,Rellenos,Capas Granular | 2007-09-06 | 2007-09-07 | [5 empty] | 4100000117 | Indice CBR | No | 0 | Sala de suelos | Nuevo
Utillajes | 0000947 | Base perforada | Base perforada para molde CBR |  | Sistemas de ensayos | S-0902 | Alta |  | VSG-b (Ár.,rellenos y c.gran.) | Áridos,Rellenos,Capas Granular | 2007-09-06 | 2007-09-07 | [5 empty] | 4100000117 |  | No | 0 |  | Nuevo
Utillajes | 0000948 | Base perforada | Base perforada para molde CBR |  | Sistemas de ensayos | S-0902 | Alta |  | VSG-b (Ár.,rellenos y c.gran.) | Áridos,Rellenos,Capas Granular | 2007-09-06 | 2007-09-07 | [5 empty] | 4100000117 | Indice CBR | No | 0 | Sala de suelos | Nuevo
Utillajes | 0000949 | Base perforada | Base perforada para molde CBR |  | SISTEMAS DE ENSAYO | S-0902 | Alta |  | VSG-b (Ár.,rellenos y c.gran.) | Áridos,Rellenos,Capas Granular | 2007-09-06 | 2007-09-07 | [5 empty] | 4100000117 | Indice CBR | No | 0 | Sala de suelos | Nuevo
Utillajes | 0000950 | Base perforada | Base perforada para molde CBR |  | Sistemas de ensayos | S-0902 | Alta |  | VSG-b (Ár.,rellenos y c.gran.) | Áridos,Rellenos,Capas Granular | 2007-09-06 | 2007-09-07 | [5 empty] | 4100000117 | Indice CBR | No | 0 | Sala de suelos | Nuevo
Utillajes | 0000951 | Base perforada | Base perforada para molde CBR |  | Sistemas de ensayo | S-0902 | Alta |  | VSG-b (Ár.,rellenos y c.gran.) | Áridos,Rellenos,Capas Granular | 2007-09-06 | 2007-09-07 | [5 empty] | 4100000117 | Indice CBR | No | 0 | Sala de suelos | Nuevo
Utillajes | 0000952 | Base perforada | Base perforada para molde CBR |  | Sistemas de ensayo | S-0902 | Alta |  | VSG-b (Ár.,rellenos y c.gran.) | Áridos,Rellenos,Capas Granular | 2007-09-06 | 2007-09-07 | [5 empty] | 4100000117 | Indice CBR | No | 0 | Sala de suelos | Nuevo
Utillajes | 0000953 | Base perforada | Base perforada para molde CBR |  | Sistemas de ensayo | S-0902 | Alta |  | VSG-b (Ár.,rellenos y c.gran.) | Áridos,Rellenos,Capas Granular | 2007-09-06 | 2007-09-07 | [5 empty] | 4100000117 | Indice CBR | No | 0 | Sala de suelos | Nuevo
Utillajes | 0000954 | Placa perforada | Placa perforada con vástago extensible |  | Sistemas de ensayo | S-0905 | Alta |  | VSG-b (Ár.,rellenos y c.gran.) | Áridos,Rellenos,Capas Granular | 2007-09-06 | 2007-09-07 | [5 empty] | 4100000117 | Indice CBR | No | 0 | Sala de suelos | Nuevo
Utillajes | 0000955 | Placa perforada | Placa perforada con vástago extensible |  | Sistemas de ensayo | S-0905 | Alta |  | VSG-b (Ár.,rellenos y c.gran.) | Áridos,Rellenos,Capas Granular | 2007-09-06 | 2007-09-07 | [5 empty] | 4100000117 | Indice CBR | No | 0 | Sala de suelos | Nuevo
Utillajes | 0000956 | Placa perforada | Placa perforada con vástago extensible |  | Sistemas de ensayos | S-0905 | Alta |  | VSG-b (Ár.,rellenos y c.gran.) | Áridos,Rellenos,Capas Granular | 2007-09-06 | 2007-09-07 | [5 empty] | 4100000117 | Indice CBR | No | 0 | Sala de suelos | Nuevo
Utillajes | 0000957 | Placa perforada | Placa perforadacon vástago extensible |  | Sistemas de ensayos | S-0905 | Alta |  | VSG-b (Ár.,rellenos y c.gran.) | Áridos,Rellenos,Capas Granular | 2007-09-06 | 2007-09-07 | [5 empty] | 4100000117 | Indice Cbr | No | 0 | Sala de suelos | Nuevo
Utillajes | 0000958 | Placa perforada | Placa perforada con vátago extensible |  | Sistemas de ensayo | S-0905 | Alta |  | VSG-b (Ár.,rellenos y c.gran.) | Áridos,Rellenos,Capas Granular | 2007-09-06 | 2007-09-07 | [5 empty] | 4100000117 | Indice CBR | No | 0 | Sala de suelos | Nuevo
Utillajes | 0000959 | Placa perforada | Placa perforada con vástago extensible |  | Sistemas de ensayo | S-0905 | Alta |  | VSG-b (Ár.,rellenos y c.gran.) | Áridos,Rellenos,Capas Granular | 2007-09-06 | 2007-09-07 | [5 empty] | 4100000117 | Indice CBR | No | 0 | Sala de suelos | Nuevo
Utillajes | 0000960 | Placa perforada | Placa perforada con vástago extensible |  | Sistema de ensayos | S-0905 | Alta |  | VSG-b (Ár.,rellenos y c.gran.) | Áridos,Rellenos,Capas Granular | 2007-09-06 | 2007-09-07 | [5 empty] | 4100000117 | Indice CBR | No | 0 | Sala de suelos | Nuevo
Utillajes | 0000961 | Placa perforada | Placa perforada con vástago extensible |  | Sistemas de ensayos | S-0905 | Alta |  | VSG-b (Ár.,rellenos y c.gran.) | Áridos,Rellenos,Capas Granular | 2007-09-06 | 2007-09-07 | [5 empty] | 4100000117 | Indice CBR | No | 0 | Sala de suelos | Nuevo
Utillajes | 0000962 | Placa perforada | Placa perforada con vástago extensible |  | Sistemas de ensayo | S-0905 | Alta |  | VSG-b (Ár.,rellenos y c.gran.) | Áridos,Rellenos,Capas Granular | 2007-09-06 | 2007-09-07 | [5 empty] | 4100000117 | Indice CBR | No | 0 | Sala de suelos | Nuevo
Utillajes | 0000963 | Placa perforada | Placa perforada con vástago extensible |  | Sistemas de ensayo | S-0905 | Alta |  | VSG-b (Ár.,rellenos y c.gran.) | Áridos,Rellenos,Capas Granular | 2007-09-06 | 2007-09-07 | [5 empty] | 4100000117 | Indice CBR | No | 0 | Sala de suelos | Nuevo
Utillajes | 0000964 | Placa perforada | Placa perforada con vástago extensible |  | Sistemas de ensayos | S-0905 | Alta |  | VSG-b (Ár.,rellenos y c.gran.) | Áridos,Rellenos,Capas Granular | 2007-09-06 | 2007-09-07 | [5 empty] | 4100000117 |  | No | 0 |  | Nuevo
Utillajes | 0000965 | Placa perforada | Placa perforada con vástago extensible |  | Sistemas de ensayo | S-0905 | Alta |  | VSG-b (Ár.,rellenos y c.gran.) | Áridos,Rellenos,Capas Granular | 2007-09-06 | 2007-09-07 | [5 empty] | 4100000117 | Indice CBR | No | 0 | Sala de suelos | Nuevo
Utillajes | 0000966 | Sobrecarga anular | Sobrecarga anular de 10 libras |  | sistemas de ensayos | S-0910 | Alta |  | VSG-b (Ár.,rellenos y c.gran.) | Áridos,Rellenos,Capas Granular | 2007-09-06 | 2007-09-07 | [5 empty] | 4100000117 | Indice CBR | No | 0 | Sala de suelos | Nuevo
Utillajes | 0000967 | Sobrecarga anular | Sobrecarga anular de 10 libras |  | Sistemas de ensayo | S-0910 | Alta |  | VSG-b (Ár.,rellenos y c.gran.) | Áridos,Rellenos,Capas Granular | 2007-09-06 | 2007-09-07 | [5 empty] | 4100000117 |  | No | 0 |  | Nuevo
Utillajes | 0000968 | Sobrecarga anular | Sobrecarga anular de 10 libras |  | Sistemas de ensayo | S-0910 | Alta |  | VSG-b (Ár.,rellenos y c.gran.) | Áridos,Rellenos,Capas Granular | 2007-09-06 | 2007-09-07 | [5 empty] | 4100000117 | Indice CBR | No | 0 | Sala de suelos | Nuevo
Utillajes | 0000969 | Sobrecarga anular | Sobrecarga anular de 10 libras |  | Sistemas de ensayos | S-0910 | Alta |  | VSG-b (Ár.,rellenos y c.gran.) | Áridos,Rellenos,Capas Granular | 2007-09-06 | 2007-09-07 | [5 empty] | 4100000117 | Indice CBR | No | 0 | Sala de suelos | Nuevo
Utillajes | 0000970 | Sobrecarga anular | Sobrecarga anular de 10 libras |  | Sistemas de ensayo | S-0910 | Alta |  | VSG-b (Ár.,rellenos y c.gran.) | Áridos,Rellenos,Capas Granular | 2007-09-06 | 2007-09-07 | [5 empty] | 4100000117 | Indice CBR | No | 0 | Sala de suelos | Nuevo
Utillajes | 0000971 | Sobrecarga anular | Sobrecarga anular de 10 libras |  | Sistemas de ensayo | S-0910 | Alta |  | VSG-b (Ár.,rellenos y c.gran.) | Áridos,Rellenos,Capas Granular | 2007-09-06 | 2007-09-07 | [5 empty] | 4100000117 | Indice CBR | No | 0 | Sala de suelos | Nuevo
Utillajes | 0000972 | Sobrecarga anular | Sobrecarga anular de 10 libras |  | Sistemas de ensayo | S-0910 | Alta |  | VSG-b (Ár.,rellenos y c.gran.) | Áridos,Rellenos,Capas Granular | 2007-09-06 | 2007-09-07 | [5 empty] | 4100000117 | Indice CBR | No | 0 | Sala de suelos | Nuevo
Utillajes | 0000973 | Sobrecarga anular | Sobrecarga anular de 10 libras |  | Sistemas de ensayo | S-0910 | Alta |  | VSG-b (Ár.,rellenos y c.gran.) | Áridos,Rellenos,Capas Granular | 2007-09-06 | 2007-09-07 | [5 empty] | 4100000117 | Indice CBR | No | 0 | Sala de suelos | Nuevo
Utillajes | 0000974 | Sobrecarga anular | Sobrecarga anular de 10 libras |  | Sistemas de ensayo | S-0910 | Alta |  | VSG-b (Ár.,rellenos y c.gran.) | Áridos,Rellenos,Capas Granular | 2007-09-06 | 2007-09-07 | [5 empty] | 4100000117 | Indice CBR | No | 0 | Sala de suelos | Nuevo
Utillajes | 0000975 | Sobrecarga anular | sobrecarga anular de 10 libras |  | Sistemas de ensayo | S-0910 | Alta |  | VSG-b (Ár.,rellenos y c.gran.) | Áridos,Rellenos,Capas Granular | 2007-09-06 | 2007-09-07 | [5 empty] | 4100000117 | Indice CBR | No | 0 | Sala de suelos | Nuevo
Utillajes | 0000976 | Sobrecarga anular | Sobrecarga anular de 10 libras |  | Sistemas de ensayo | S-0910 | Alta |  | VSG-b (Ár.,rellenos y c.gran.) | Áridos,Rellenos,Capas Granular | 2007-09-06 | 2007-09-07 | [5 empty] | 4100000117 | Indice CBR | No | 0 | Sala de suelos | Nuevo
Utillajes | 0000977 | Sobrecarga anular | Sobrecarga anular de 10 libras |  | Sistemas de ensayo | S-0910 | Alta |  | VSG-b (Ár.,rellenos y c.gran.) | Áridos,Rellenos,Capas Granular | 2007-09-06 | 2007-09-07 | [5 empty] | 4100000117 | Indice CBR | No | 0 | Sala de suelos | Nuevo
Utillajes | 0000978 | Sobrecarga anular | Sobrecarga anular de 10 libras |  | sistemas de ensayo | S-0910 | Alta |  | VSG-b (Ár.,rellenos y c.gran.) | Áridos,Rellenos,Capas Granular | 2007-09-06 | 2007-09-07 | [5 empty] | 4100000117 | Indice CBR | No | 0 | Sala de suelos | Nuevo
Utillajes | 0000979 | Sobrecarga anular | Sobrecarga anular de 10 libras |  | Sistemas de ensayo | S-0910 | Alta |  | VSG-b (Ár.,rellenos y c.gran.) | Áridos,Rellenos,Capas Granular | 2007-09-06 | 2007-09-07 | [5 empty] | 4100000117 | Indice CBR | No | 0 | Sala de suelos | Nuevo
Utillajes | 0000980 | Sobrecarga anular | sobrecarga anular de 10 libras |  | Sistemas de ensayo | S-0910 | Alta |  | VSG-b (Ár.,rellenos y c.gran.) | Áridos,Rellenos,Capas Granular | 2007-09-06 | 2007-09-07 | [5 empty] | 4100000117 |  | No | 0 |  | Nuevo
Utillajes | 0000981 | Sobrecarga ranurada | sobrecarga ranurada de 10 libras |  | Sistemas de ensayo | S-0911 | Alta |  | VSG-b (Ár.,rellenos y c.gran.) | Áridos,Rellenos,Capas Granular | 2007-09-06 | 2007-09-07 | [5 empty] | 4100000117 | Indice CBR | No | 0 | Sala de suelos | Nuevo
Utillajes | 0000982 | Sobrecarga ranurada | Sobrecarga ranurada de 10 libras |  | sistemas de ensayo | S-0911 | Alta |  | VSG-b (Ár.,rellenos y c.gran.) | Áridos,Rellenos,Capas Granular | 2007-09-06 | 2007-09-07 | [5 empty] | 4100000117 | Indice CBR | No | 0 | Sala de suelos | Nuevo
Utillajes | 0000983 | Sobrecarga ranurada | Sobrecarga ranurada de 10 libras |  | Sistemas de ensayo | S-0911 | ALTA |  | VSG-b (Ár.,rellenos y c.gran.) | Áridos,Rellenos,Capas Granular | 2007-09-06 | 2007-09-07 | [5 empty] | 4100000117 | Indice CBR | No | 0 | Sala de suelos | Nuevo
Utillajes | 0000984 | Sobrecarga ranurada | Sobrecarga ranurada de 10 libras |  | Sistemas de ensayo | S-0911 | Alta |  | VSG-b (Ár.,rellenos y c.gran.) | Áridos,Rellenos,Capas Granular | 2007-09-06 | 2007-09-07 | [5 empty] | 4100000117 | Indice CBR | No | 0 | Sala de suelos | Nuevo
Utillajes | 0000985 | Sobrecarga ranurada | Sobrecarga ranurada de 10 libras |  | Sistemas de ensayo | S-0911 | Alta |  | VSG-b (Ár.,rellenos y c.gran.) | Áridos,Rellenos,Capas Granular | 2007-09-06 | 2007-09-07 | [5 empty] | 4100000117 | Indice CBR | No | 0 | Sala de suelos | Nuevo
Utillajes | 0000986 | Sobrecarga ranurada | Sobrecarga ranurada de 10 libras |  | Sistemas de ensayo | S-0911 | Alta |  | VSG-b (Ár.,rellenos y c.gran.) | Áridos,Rellenos,Capas Granular | 2007-09-06 | 2007-09-07 | [5 empty] | 4100000117 | Indice CBR | No | 0 | Sala de suelos | Nuevo
Utillajes | 0000987 | Sobrecarga ranurada | Sobrecarga ranurada de 10 libras |  | Sistemas de ensayo | S-0911 | Alta |  | VSG-b (Ár.,rellenos y c.gran.) | Áridos,Rellenos,Capas Granular | 2007-09-06 | 2007-09-07 | [5 empty] | 4100000117 | Indice CBR | No | 0 | Sala de suelos | Nuevo
Utillajes | 0000988 | Sobrecarga ranurada | Sobrecarga ranurada de 10 libras |  | Sistemas de ensayo | S-0911 | Alta |  | VSG-b (Ár.,rellenos y c.gran.) | Áridos,Rellenos,Capas Granular | 2007-09-06 | 2007-09-07 | [5 empty] | 4100000117 | Indice CBR | No | 0 | Sala de suelos | Nuevo
Utillajes | 0000989 | Sobrecarga ranurada | Sobrecarga ranurada de 10 libras |  | Sistemas de ensayo | S-0911 | Alta |  | VSG-b (Ár.,rellenos y c.gran.) | Áridos,Rellenos,Capas Granular | 2007-09-06 | 2007-09-07 | [5 empty] | 4100000117 | Indice CBR | No | 0 | Sala de suelos | Nuevo
Utillajes | 0000990 | Sobrecarga ranurada | Sobrecarga ranurada de 10 libras |  | Sistemas de ensayo | S-0911 | Alta |  | VSG-b (Ár.,rellenos y c.gran.) | Áridos,Rellenos,Capas Granular | 2007-09-06 | 2007-09-07 | [5 empty] | 4100000117 | Indice CBR | No | 0 | Sala de suelos | Nuevo
Utillajes | 0000991 | Sobrecarga ranurada | Sobrecarga ranurada de 10 libras |  | Sistemas de ensayo | S-0911 | Alta |  | VSG-b (Ár.,rellenos y c.gran.) | Áridos,Rellenos,Capas Granular | 2007-09-06 | 2007-09-07 | [5 empty] | 4100000117 | Indice CBR | No | 0 | Sala de suelos | Nuevo
Utillajes | 0000992 | Sobrecarga ranurada | Sobrecarga ranurada de 10 libras |  | Sistemas de ensayo | S-0911 | Alta |  | VSG-b (Ár.,rellenos y c.gran.) | Áridos,Rellenos,Capas Granular | 2007-09-06 | 2007-09-07 | [5 empty] | 4100000117 | Indice CBR | No | 0 | Sala de suelos | Nuevo
Utillajes | 0000993 | Sobrecarga ranurada | Sobrecarga ranurada de 10 libras |  | Sistemas de ensayo | S-0911 | Alta |  | VSG-b (Ár.,rellenos y c.gran.) | Áridos,Rellenos,Capas Granular | 2007-09-06 | 2007-09-07 | [5 empty] | 4100000117 | Indice CBR | No | 0 | Sala de suelos | Nuevo
Utillajes | 0000994 | Sobrecarga ranurada | Sobrecarga ranurada de 10 libras |  | Sistemas de ensayo | S-0911 | Alta |  | VSG-b (Ár.,rellenos y c.gran.) | Áridos,Rellenos,Capas Granular | 2007-09-06 | 2007-09-07 | [5 empty] | 4100000117 | Indice CBR | No | 0 | Sala de suelos | Nuevo
Utillajes | 0000995 | Sobrecarga ranurada | Sobrecarga ranurada de 10 libras |  | Sistemas de ensayo | S-0911 | Alta |  | VSG-b (Ár.,rellenos y c.gran.) | Áridos,Rellenos,Capas Granular | 2007-09-06 | 2007-09-07 | [5 empty] | 4100000117 | Indice CBR | No | 0 | Sala de suelos | Nuevo
Utillajes | 0000996 | Sobrecarga ranurada | Sobrecarga ranurada de 10 libras |  | Sistemas de ensayo | S-0911 | Alta |  | VSG-b (Ár.,rellenos y c.gran.) | Áridos,Rellenos,Capas Granular | 2007-09-06 | 2007-09-07 | [5 empty] | 4100000117 | Indice CBR | No | 0 | Sala de suelos | Nuevo
Utillajes | 0000997 | Sobrecarga ranurada | Sobrecarga ranurada de 10 libras |  | Sistemas de ensayo | S-0911 | Alta |  | VSG-b (Ár.,rellenos y c.gran.) | Áridos,Rellenos,Capas Granular | 2007-09-06 | 2007-09-07 | [5 empty] | 4100000117 | Indice CBR | No | 0 | Sala de suelos | Nuevo
Utillajes | 0000998 | Sobrecarga ranurada | Sobrecarga ranurada de 10 libras |  | Sistemas de ensayo | S-0911 | Alta |  | VSG-b (Ár.,rellenos y c.gran.) | Áridos,Rellenos,Capas Granular | 2007-09-06 | 2007-09-07 | [5 empty] | 4100000117 | Indice CBR | No | 0 | Sala de suelos | Nuevo
Utillajes | 0000999 | Carga de bolas Los A | Carga abrasiva para el desgaste de Los Angeles por la norma NLT-149/91 |  |  |  | Alta |  | VSG-b (Ár.,rellenos y c.gran.) | Áridos,Rellenos,Capas Granular | 2007-06-21 | 2007-06-22 | [5 empty] | 4122000015 |  | No | 0 | Viales | Nuevo
Utillajes | 0001017 | Tamiz | 3.15 mm | 47347/8 | Filtra |  | Alta |  |  | Aridos y Cementos | 2007-12-27 | 2007-12-28 |  |  | 2008-12-28 |  | 2008-12-28 | 4100000129 |  | No | 0 | Áridos | Nuevo |  | Interno
Utillajes | 0001018 | Tamiz | 5.60 mm | 47347/9 | Filtra |  | Alta |  |  | Aridos y Cementos | 2007-12-27 | 2007-12-28 |  |  | 2025-06-24 |  | 2025-06-24 | 4100000129 |  | No | 0 |  | Nuevo |  | Interno |  |  |  | 2024-06-24
Utillajes | 0001020 | Tamiz | 11.20 mm | 47347/13 | Filtra |  | Alta |  |  | Aridos y Cementos | 2007-12-27 | 2007-12-28 |  |  | 2025-06-24 |  | 2025-06-24 | 4100000129 |  | No | 0 | Áridos | Nuevo |  | Interno |  |  |  | 2024-06-24
Utillajes | 0001021 | Tamiz | 22.40 mm | 182733/1 | Filtra |  | Alta |  |  | Aridos y Cementos | 2007-12-27 | 2007-12-28 |  |  | 2026-06-24 |  | 2026-06-24 | 4100000129 |  | No | 0 | Áridos | Nuevo |  | Interno |  |  |  | 2024-06-24
Utillajes | 0001022 | Fondo de 203 mm | Fondo de acero inoxidable de 203 mm de diámetro |  |  |  | Alta |  |  | Aridos y Cementos | 2007-12-27 | 2007-12-28 | [5 empty] | 4100000129 |  | No | 0 | Áridos | Nuevo
Utillajes | 0001023 | Fondo de 300 mm | Fondo de acero inoxidable de 300 mm de diámetro |  |  |  | Alta |  |  | Aridos y Cementos | 2007-12-27 | 2007-12-28 | [5 empty] | 4100000129 |  | No | 0 | Áridos | Nuevo
Utillajes | 0001026 | Pipeta de 25 ml | Pipeta agforada de 1 aforo, de 25 ml. Clase A, con nº de lote y certificado. | 073-001682 | Scharlau |  | Alta |  |  | Aridos y Cementos | 2008-02-08 | 2008-02-08 | [5 empty] | 4100000075 |  | No | 0 | Químicos | Nuevo
Utillajes | 0001027 | Pipeta de 25 ml | Pipeta aforada de 1 aforo, de 25 ml. Clase A, con nº de lote y certificado. | 073-001682 | Scharlau |  | Alta |  |  | Aridos y Cementos | 2008-02-08 | 2008-02-08 | [5 empty] | 4100000075 |  | No | 0 | Químicos | Nuevo
Utillajes | 0001028 | Pipeta de 25 ml | Pipeta aforada de 1 aforo, de 25 ml. Clase A, con nº de lote y certificado. | 073-001682 | Scharlau |  | Alta |  |  | Aridos y Cementos | 2008-02-08 | 2008-02-08 | [5 empty] | 4100000075 |  | No | 0 | Químicos | Nuevo
Utillajes | 0001029 | Pipeta de 25 ml | Pipeta aforada de 1 aforo, de 25 ml. Clase A, con nº de lote y certificado | 073-001682 | Scharlau |  | Alta |  |  | Aridos y Cementos | 2008-02-08 | 2008-02-08 | [5 empty] | 4100000075 |  | No | 0 | Químicos | Nuevo
Utillajes | 0001030 | Pipeta de 25 ml | Pipeta aforada de 1 aforo, de 25 ml. Clase A, con nº de lote y certificado | 073-001682 | Scharlau |  | Alta |  |  | Aridos y Cementos | 2008-02-08 | 2008-02-08 |  |  | 2025-10-14 |  | 2025-10-14 | 4100000075 |  | No | 0 | Químicos | Nuevo |  | Interno |  |  |  | 2024-10-14
Utillajes | 0001031 | Vaso de 250 ml | Vaso de precipitado de 250 ml de capacidad | 0033510108 | Ilmabor |  | Alta |  |  | Aridos y Cementos | 2008-02-08 | 2008-02-08 | [5 empty] | 4100000075 |  | No | 0 | Químicos | Nuevo
Utillajes | 0001032 | Vaso de 250 ml | Vaso de precipitado de 250 ml de capacidad | 0033510108 | Ilmabor |  | Alta |  |  | Aridos y Cementos | 2008-02-08 | 2008-02-08 | [5 empty] | 4100000075 |  | No | 0 | Químicos | Nuevo
Utillajes | 0001033 | Vaso de 600 ml | Vaso de precipitado de 600 ml de capacidad | 0033510112 | Ilmabor |  | Alta |  |  | Aridos y Cementos | 2008-02-08 | 2008-02-08 | [5 empty] | 4100000075 |  | No | 0 | Químicos | Nuevo
Utillajes | 0001034 | Vaso de 600 ml | Vaso de precipitado de 600 ml de capacidad | 0033510112 | Ilmabor |  | Alta |  |  | Aridos y Cementos | 2008-02-08 | 2008-02-08 | [5 empty] | 4100000075 |  | No | 0 | Químicos | Nuevo
Utillajes | 0001035 | Vaso de 600 ml | Vaso de precipitado de 600 ml de capacidad | 0033510112 | Ilmabor |  | Alta |  |  | Aridos y Cementos | 2008-02-08 | 2008-02-08 | [5 empty] | 4100000075 |  | No | 0 | Químicos | Nuevo
Utillajes | 0001036 | Matraz erlenmeyer | Matraz erlenmeyer de boca ancha de 250 ml de capacidad | 003327508 | Ilmabor |  | Alta |  |  | Aridos y Cementos | 2008-02-08 | 2008-02-08 | [5 empty] | 4100000075 |  | No | 0 | Químicos | Nuevo
Utillajes | 0001037 | Matraz erlenmeyer | Matraz erlenmeyer de boca ancha de 250 ml de capacidad | 0033527508 | Ilmabor |  | Alta |  |  | Aridos y Cementos | 2008-02-08 | 2008-02-08 | [5 empty] | 4100000075 |  | No | 0 | Químicos | Nuevo
Utillajes | 0001038 | Vaso de 50 ml | Vaso de precipitado de 50 ml de capacidad | 0033550104 | Ilmabor |  | Alta |  |  | Aridos y Cementos | 2008-02-08 | 2008-02-08 | [5 empty] | 4100000075 |  | No | 0 | Químicos | Nuevo
Utillajes | 0001039 | Vaso de 50 ml | Vaso de precipitado de 50 ml de capacidad | 0033550104 | Ilmabor |  | Alta |  |  | Aridos y Cementos | 2008-02-08 | 2008-02-08 | [5 empty] | 4100000075 |  | No | 0 | Químicos | Nuevo
Utillajes | 0001040 | Vaso de 50 ml | Vaso de precipitado de 50 ml de capacidad | 0033550104 | Ilmabor |  | Alta |  |  | Aridos y Cementos | 2008-02-08 | 2008-02-08 | [5 empty] | 4100000075 |  | No | 0 | Químicos | Nuevo
Utillajes | 0001042-2 | Transductor Lineal | CORTE DIRECTO. CAPTADOR | 21634 | Schreiber | SM222.10.2.S | Alta |  | GTL-b (Identific. y estado) | Geotecnia | 2008-03-13 | 2008-03-13 | 120 | 2028-08-09 |  |  | 2028-08-09 | 4113000005 | Ensayo de Corte Directo | No | 0 | Sala de Geotecnia | Nuevo | Externo |  |  |  | 2018-08-09
Utillajes | 0001042-3 | Transductor Lineal | CORTE DIRECTO. CAPTADOR | 23749 | Schreiber | SM260.40.2.ST | Alta |  | GTL-b (Identific. y estado) | Geotecnia | 2008-03-13 |  | 120 | 2028-08-09 |  |  | 2028-08-09 | 4113000005 | Ensayo de Corte Directo | No | 0 | Sala de Geotecnia | Nuevo | Externo |  |  |  | 2018-08-09
Utillajes | 0001044-1 | Transductor Lineal | BANCADA EDOMETRICA Nº0001044-1. TRASDUCTOR | 21635 | Schreiber | SM222.10.2.S | Alta |  | GTL-b (Identific. y estado) | Geotecnia | 2008-03-13 | 2008-03-13 | 120 | 2009-03-13 |  |  | 2009-03-13 | 4113000005 | Presión de hinchamiento Hinchamiento Libre Edómetro | No | 0 | Sala de Geotecnia | Nuevo | Externo |  |  |  | 2008-03-13
Utillajes | 0001044-2 | Transductor Lineal | BANCADA EDOMETRICA Nº0001044-2. TRASDUCTOR | 21636 | Schreiber | SM222.10.2.S | Alta |  | GTL-b (Identific. y estado) | Geotecnia | 2008-03-13 | 2008-03-13 | 120 | 2009-03-13 |  |  | 2009-03-13 | 4113000005 | Presión de hinchamiento Hinchamiento Libre Edómetro | No | 0 | Sala de Geotecnia | Nuevo | Externo |  |  |  | 2008-03-13
Utillajes | 0001044-3 | Transductor Lineal | BANCADA EDOMETRICA Nº0001044-3. TRASDUCTOR | 21637 | Schreiber | SM222.10.2.S | Alta |  | GTL-b (Identific. y estado) | Geotecnia | 2008-03-13 | 2008-03-13 | 120 | 2009-03-13 |  |  | 2009-03-13 | 4113000005 | Presión de hinchamiento Hinchamiento Libre Edómetro | No | 0 | Sala de Geotecnia | Nuevo | Externo |  |  |  | 2008-03-13
Utillajes | 0001063 | Extractor manual | Extractor manual de muestras | 08001382 | Controls | 16-T0082/A | Alta |  | GTL-b (Identific. y estado) | Geotecnia | 2008-05-20 | [8 empty] | No | 0 | Sala de Geotécnia | Nuevo |  |  | Externo
Utillajes | 0001064 | Talladores | Talladores |  |  |  | Alta |  | GTL-b (Identific. y estado) | Geotecnia | 2008-05-20 | [7 empty] | Tallado de muestras | No | 0 | Sala de Geotécnia | Nuevo |  |  | Externo
Utillajes | 0001067 | Hornillo |  |  |  |  | ALTA |  | GTC-b | Geotecnia | 2008-04-04 | 2008-04-04 | [5 empty] | 4300000187 | Toma de muestras inalteradas | No | 0 | Camión de sondeos | Nuevo
Utillajes | 0001068 | Caja para embalaje | Caja para embalaje |  |  |  | Alta |  | GTC-b | Geotecnia | 2008-04-04 | 2008-04-04 | [5 empty] | 4300000187 |  | No | 0 | Camión de sondeos | Usado
Utillajes | 0001070 | Parafina | Parafina, vendas de malla abierta y brocha |  |  |  | Alta |  | GTC-b | Geotecnia | 2008-04-04 | 2008-04-04 | [5 empty] | 4300000187 | Conservación muestras inalteradas | No | 0 | Camión de sondeos | Usado
Utillajes | 0001083 | Útil toma de muestra | Útil para toma de muestra de agua en sondeos |  |  |  | Alta |  | GTL-b (Identific. y estado) | Geotecnia | 2008-04-04 | 2008-04-04 | [5 empty] | 4300000187 |  | No | 0 | Camión de sondeos | Usado
Utillajes | 0001086 | Pipeta graduada 5 ml | Pipeta graduada Blaubrand de 5 ml de capacidad y graduación de 0.05 ml | 9.272127 | BRAND |  | Alta |  |  | Aridos y Cementos | 2008-06-24 | 2008-06-24 | [5 empty] | 4100000129 |  | No | 0 | Químicos | Nuevo
Utillajes | 0001087 | Tamiz | 75.00 mm | 49037/4 | Filtra |  | Alta |  |  | Geotecnia | 2008-06-24 | 2008-06-24 |  |  | 2020-03-04 |  | 2020-03-04 | 4100000129 |  | No | 0 | Geotecnia | Nuevo |  | Interno |  |  |  | 2018-03-06
Utillajes | 0001088 | Tamiz | 19.00 mm | 49037/3 | Filtra |  | Alta |  |  | Geotecnia | 2008-06-24 | 2008-06-24 |  |  | 2025-06-24 |  | 2025-06-24 | 4100000129 |  | No | 0 | Geotecnia | Nuevo |  | Interno |  |  |  | 2024-06-24
Utillajes | 0001089 | Tamiz | 4.75 mm. |  | Filtra |  | Alta |  |  | Geotecnia | 2008-06-24 | 2008-06-24 |  |  | 2010-06-24 |  | 2010-06-24 | 4100000129 |  | No | 0 | Geotecnia | Nuevo |  | Interno
Utillajes | 0001090 | Tamiz | 0.425 mm. |  | Filtra |  | Alta |  |  | Geotecnia | 2008-06-24 | 2008-06-24 |  |  | 2009-06-24 |  | 2009-06-24 | 4100000129 |  | No | 0 | Geotecnia | Nuevo |  | Interno
Utillajes | 0001091 | Tamiz | 0.063 mm | T-TU340-20 | Sistemas de ensayo |  | Alta |  |  | Áridos,Rellenos,Capas Granular | 2008-09-18 | 2008-09-18 | [5 empty] | 4100000117 |  | No | 0 | Suelos | Nuevo
Utillajes | 0001093 | MANÓMETROS | Manómetro de glicerina 10 BAR y 2 Manómetros de 25 BAR |  | EN 837-1 |  | ALTA |  |  | Instalaciones | 2008-05-13 | 2008-05-13 | 24 | 2018-01-19 |  |  | 2018-01-19 | 4100000136 |  | No | 0 |  | Nuevo | Externo |  |  |  | 2016-01-19
Utillajes | 0001095 | CAUDALÍMETRO | MALETÍN CAUDALÍMETRO - MANÓMETRO - TERMÓMETRO | DEBIT 157 | DEBIT | 157 | ALTA |  |  | Instalaciones | 2008-05-13 | 2008-05-13 | [5 empty] | 4100000136 |  | No | 0 |  | Nuevo
Utillajes | 0001097 | COMPROBADOR DE REDES | PINZAS AMPEROMÉTRICAS, COMPROBADOR DE REDES Y LUXÓMETRO | MI 3102 | METREL | KIT REBT 2008 | ALTA |  |  | Instalaciones | 2008-05-14 | 2008-05-14 | 60 | 2028-11-08 |  |  | 2028-11-08 | 4100000137 |  | No | 0 |  | Nuevo | Externo |  |  |  | 2023-11-08
Utillajes | 0001098 | Tamiz | 0.063 mm |  | Filtra |  | Alta |  |  | Aridos y Cementos | 2009-03-03 | 2009-03-03 | [5 empty] | 4100000110 |  | No | 0 | Áridos | Nuevo
Utillajes | 0001099 | Tamiz | 0.063 mm |  | Filtra |  | Alta |  |  | Áridos,Rellenos,Capas Granular | 2009-03-03 | 2009-03-03 | [5 empty] | 4100000110 |  | No | 0 | Suelos | Nuevo
Utillajes | 0001106 | Picnómetro | Picnómetro 2000 ml. para densidad máxima | 20/023 | Mecánica Científica | 2000 ML. | Alta |  | VSG-b (Materiales Compuestos) | Mezclas bituminosas | 2010-02-26 | 2010-02-26 | [5 empty] | 4122000015 |  | No | 0 | Sala de mezclas bituminosas | Nuevo
Utillajes | 0001108 | Recipiente Vacío | Recipiente para vacío Infratest | 24.0750 | Infratest Testing Systems | 20-1435 | Alta |  | VSG-b (Materiales Compuestos) | Mezclas bituminosas | 2010-02-26 | 2010-02-26 | [5 empty] | 4122000015 |  | No | 0 | Sala de mezclas bituminosas | Nuevo
Utillajes | 0001114 | Moldes mortero | moldes para ensayo de reactividad de los áridos con alcalis | [6 empty] | Áridos,Rellenos,Capas Granular | 2012-03-19 | [6 empty] | 4113000005 |  | No | 0 |  | Nuevo
Utillajes | 0001116 | Galgas medicion | [7 empty] | Estructura Metálica | 2012-06-19 | [6 empty] | 4100000068 |  | No | 0 |  | Nuevo
Utillajes | 0001123 | Tamiz | 0.063 mm | 20123496 | Sistemas de ensayo |  | ALTA |  |  | Áridos,Rellenos,Capas Granular | 2012-11-29 | 2012-11-29 | [5 empty] | 4100000117 |  | No | 0 |  | Nuevo
Utillajes | 0001124 | Tamiz | 0.063 mm | 20123499 | Sistemas de ensayos |  | ALTA |  |  | Áridos,Rellenos,Capas Granular | 2012-11-29 | 2012-11-29 | [5 empty] | 4100000117 |  | No | 0 |  | Nuevo
Utillajes | 0001125 | Vaso para centrifuga | Vaso para centrifuga B-300 | [6 empty] | Áridos,Rellenos,Capas Granular | 2012-11-29 | 2012-11-29 | [5 empty] | 4100000117 |  | No | 0 |  | Nuevo
Utillajes | 0001126 | Vaso para centrifuga | Vaso para centrifuga B-300. Repuesto | [6 empty] | Áridos,Rellenos,Capas Granular | 2012-11-29 | 2012-11-29 | [5 empty] | 4100000117 |  | No | 0 |  | Nuevo
Utillajes | 0001127 | Molde Marshall | Molde Marshall | [6 empty] | Áridos,Rellenos,Capas Granular | 2012-11-29 | 2012-11-29 | [5 empty] | 4100000117 |  | No | 0 |  | Nuevo
Utillajes | 0001128 | Molde Marshall | Molde Marshall | [6 empty] | Áridos,Rellenos,Capas Granular | 2012-11-29 | 2012-11-29 | [5 empty] | 4100000117 |  | No | 0 |  | Nuevo
Utillajes | 0001129 | Molde Marshall | Molde Marshall | [6 empty] | Áridos,Rellenos,Capas Granular | 2012-11-29 | 2012-11-29 | [5 empty] | 4100000117 |  | No | 0 |  | Nuevo
Utillajes | 0001130 | Molde Marshall | Molde Marshall | [6 empty] | Áridos,Rellenos,Capas Granular | 2012-11-29 | 2012-11-29 | [5 empty] | 4100000117 |  | No | 0 |  | Nuevo
Utillajes | 0001131 | Molde Marshall | Molde Marshall | [6 empty] | Áridos,Rellenos,Capas Granular | 2012-11-29 | 2012-11-29 | [5 empty] | 4100000117 |  | No | 0 |  | Nuevo
Utillajes | 0001132 | Molde Marshall | Molde Marshall | [6 empty] | Áridos,Rellenos,Capas Granular | 2012-11-29 | 2012-11-29 | [5 empty] | 4100000117 |  | No | 0 |  | Nuevo
Utillajes | 0001133 | Molde Marshall | Molde Marshall | [6 empty] | Áridos,Rellenos,Capas Granular | 2012-11-29 | 2012-11-29 | [5 empty] | 4100000117 |  | No | 0 |  | Nuevo
Utillajes | 0001135 | Collar molde marshal | Collar para Molde Marshall | [6 empty] | Áridos,Rellenos,Capas Granular | 2012-11-29 | 2012-11-29 | [5 empty] | 4100000117 |  | No | 0 |  | Nuevo
Utillajes | 0001139 | Molde en V | Molde con forma de embudo en V | [6 empty] | Hormigón | 2013-09-09 | [6 empty] | 4300000017 |  | No | 0 |  | Usado
Utillajes | 0001140 | Caja en L | Caja en L: (Molde, compuerta plana, 2 juegos separadores de barras) - (3 BARRAS | [6 empty] | Hormigón | 2013-09-09 | [6 empty] | 4300000017 |  | No | 0 |  | Nuevo
Utillajes | 0001141 | Anillo japonés | Anillo japonés, (DE 20 BARRAS x 10 mm de diámetro) + (DE 12 BARRAS X 28 mm de d | [6 empty] | Hormigón | 2013-09-09 | [6 empty] | 4300000017 |  | No | 0 |  | Usado
Utillajes | 0001145 | Regla de 3 m | [7 empty] | Controles en obra | 2013-09-16 | [6 empty] | 4300000017 |  | No | 0 |  | Usado
Utillajes | 0001150 | Camara digital | Cámara digital |  | Canonn | IXUS 55 |  |  |  | ECC-A Estudios del terreno | 2013-12-03 | 2013-12-03 | [5 empty] | 4300000017 |  | No | 0 |  | Usado
Utillajes | 0001172 | Tamiz | 0.020 mm | 152295/1 | Mecánica Científica |  | ALTA |  |  | Áridos,Rellenos,Capas Granular | 2015-06-15 | 2015-06-16 | [5 empty] | 4122000015 |  | No | 0 |  | Nuevo
Utillajes | 0001173 | Tamiz | 0.071 mm | 152296/1 | Mecánica Científica |  | ALTA |  |  | Áridos,Rellenos,Capas Granular | 2015-06-15 | 2015-06-16 | [5 empty] | 4122000015 |  | No | 0 |  | Nuevo
Utillajes | 0001174 | Tamiz | 0.045 mm | 152297/1 | Mecánica Científica |  | ALTA |  |  | Áridos,Rellenos,Capas Granular | 2015-06-15 | 2015-06-16 | [5 empty] | 4122000015 |  | No | 0 |  | Nuevo
Utillajes | 0001175 | Util flexotracción | Util flexotracción para probetas prismaticas de hormigón |  | Mecánica Científica |  | ALTA |  |  | Hormigón | 2015-05-26 | 2015-06-29 | [5 empty] | 4122000015 |  | No | 0 |  | Nuevo
Utillajes | 0001177 | Cono Abrams | Equipo completo para Cono Abrams |  | Mecánica Científica |  | ALTA |  |  | Hormigón | 2015-05-26 | 2015-06-29 | [5 empty] | 4122000015 |  | No | 0 |  | Nuevo
Utillajes | 0001178 | Cono Abrams | Equipo completo para Cono Abrams |  | Mecánica Científica |  | ALTA |  |  | Hormigón | 2015-05-26 | 2015-06-29 | [5 empty] | 4122000015 |  | No | 0 |  | Nuevo
Utillajes | 0001179 | Pinza amperimétrica | Pinza amperimétrica | 3790599 | FLUKE | FLUKE 374 | ALTA |  |  | Instalaciones | 2015-06-25 | 2015-06-25 | [5 empty] | 4122000008 |  | No | 0 |  | Nuevo
Utillajes | 0001184 | Caudalimetro | Caudalimetro ultrasonico para medición de caudales de liquidos en tuberias |  | effiautomation | PilotE2 Heatmeter Web | ALTA |  |  | Instalaciones | 2015-07-27 | 2015-07-30 | [5 empty] | 4122000007 |  | No | 0 |  | Nuevo
Utillajes | 0001185 | Dataloger | Dataloger para medicion de temperatura y humedad ambiente |  | Testo | Testo 174H |  |  |  | Instalaciones | 2016-04-04 | 2016-04-05 | [5 empty] | 4122000002 |  | No | 0 |  | Nuevo
Utillajes | 0001186 | Placa de carga 30Tn | Placa de carga MATEST S225KIT/DFI-PHI 30 | 16005-603 | Mecánica Científica | MATEST S225KIT |  |  |  | Áridos,Rellenos,Capas Granular | 2016-05-04 | 2016-05-04 | 24 | 2025-04-04 |  |  | 2025-04-04 | 4122000015 |  | No | 0 |  | Nuevo | Externo |  |  |  | 2023-04-04
Utillajes | 0001192 | Celula de carga 5Tn | Celula de carga 5Tn para placa de carga + transductor DFI | 4817 - 22009 | PROETI | H0206/1 |  |  |  | Áridos,Rellenos,Capas Granular | 2016-08-01 | 2016-08-01 | 24 | 2024-05-26 |  |  | 2024-05-26 | 4100000069 |  | No | 0 |  | Nuevo | Externo |  |  |  | 2022-05-26
Utillajes | 0001193 | Celula de carga 30Tn | Celula de carga 30Tn + equipo de medida digital | 16005-603 | CODEIN | PHI-30 | ALTA |  |  | Áridos,Rellenos,Capas Granular | 2016-08-11 |  | 24 | 2025-04-04 |  |  | 2025-04-04 | 4122000015 | Compresion- para utilizarla como placa de carga tracción- para utilizarla en la tracción de anclajes, bulones, aplacados | No | 0 |  | Nuevo | Externo |  |  |  | 2023-04-04
Utillajes | 0001195 | Comparador | Comparador Baty 0-30 mm | - | Baty | 0-30 mm | ALTA |  |  | Controles en obra | 2017-02-06 | 2017-02-08 | 12 | 2019-02-12 |  |  | 2019-02-12 | 4003000012 | Pruebas de carga en estructuras en obras de edificacación/obra civil | No | 0 | SALA ALMACEN | Usado | Interno |  |  |  | 2018-02-12
Utillajes | 0001196 | Comparador | Comparador Baty 0-30 mm | - | Baty | 0-30 mm | ALTA |  |  | Controles en obra | 2017-02-06 | 2017-02-08 | 12 | 2019-02-12 |  |  | 2019-02-12 | 4003000012 | Pruebas de carga en estructuras en obras de edificacación/obra civil | No | 0 | SALA ALMACEN | Nuevo | Interno |  |  |  | 2018-02-12
Utillajes | 0001197 | Comparador | Comparador Baty 0-30 mm | - | Baty | 0-30 mm | ALTA |  |  | Controles en obra | 2017-02-06 | 2017-02-08 | 12 | 2019-02-12 |  |  | 2019-02-12 | 4003000012 | Pruebas de carga en estructuras en obras de edificacación/obra civil | No | 0 | SALA ALMACEN | Nuevo | Interno |  |  |  | 2018-02-12
Utillajes | 0001202 | COMPARADOR | Comparador MITUTOYO 0-10 mm | WWW183 | MITUTOYO | 2046S | ALTA |  |  | Controles en obra | 2017-03-20 | 2017-03-20 | 12 | 2019-02-12 |  |  | 2019-02-12 | 4122000017 | Prueba de carga en estructuras obracivil/edificación | No | 0 | SALA ALMACEN | Nuevo | Externo |  |  |  | 2018-04-02
Utillajes | 0001203 | COMPARADOR | Comparador MITUTOYO 0-10 mm | WWW640 | MITUTOYO | 2046S | ALTA |  |  | Controles en obra | 2017-03-20 | 2017-03-20 | 12 | 2019-02-12 |  |  | 2019-02-12 | 4122000017 | Prueba de carga en estructuras obracivil/edificación | No | 0 | SALA ALMACEN | Nuevo | Externo |  |  |  | 2018-04-02
Utillajes | 0001204 | COMPARADOR | Comparador MITUTOYO 0-10 mm | WWW665 | MITUTOYO | 2046S | ALTA |  |  | Controles en obra | 2017-03-20 | 2017-03-20 | 12 | 2019-02-12 |  |  | 2019-02-12 | 4122000017 | Prueba de carga en estructuras obracivil/edificación | No | 0 | SALA ALMACEN | Nuevo | Externo |  |  |  | 2018-04-02
Utillajes | 0001205 | COMPARADOR | Comparador MITUTOYO 0-10 mm | WWW648 | MITUTOYO | 2046S | ALTA |  |  | Controles en obra | 2017-03-20 | 2017-03-20 | 12 | 2019-02-12 |  |  | 2019-02-12 | 4122000017 | Prueba de carga en estructuras obracivil/edificación | No | 0 | SALA ALMACEN | Nuevo | Externo |  |  |  | 2018-04-02
Utillajes | 0001206 | COMPARADOR | Comparador MITUTOYO 0-10 mm | WWW639 | MITUTOYO | 2046S | ALTA |  |  | Controles en obra | 2017-03-20 | 2017-03-20 | 12 | 2019-02-12 |  |  | 2019-02-12 | 4122000017 | Prueba de carga en estructuras obracivil/edificación | No | 0 | SALA ALMACEN | Nuevo | Externo |  |  |  | 2018-04-02
Utillajes | 0001207 | COMPARADOR | Comparador MITUTOYO 0-10 mm | WWW640 | MITUTOYO | 2046S | ALTA |  |  | Controles en obra | 2017-03-20 | 2017-03-20 | 12 | 2019-02-12 |  |  | 2019-02-12 | 4122000017 | Prueba de carga en estructuras obracivil/edificación | No | 0 | SALA ALMACEN | Nuevo | Externo |  |  |  | 2018-04-02
Utillajes | 0001208 | COMPARADOR | Comparador MITUTOYO 0-50 mm | WYP792 | MITUTOYO | 3058SB-19 | ALTA |  |  | Controles en obra | 2017-03-30 | 2017-03-30 | 12 | 2019-02-12 |  |  | 2019-02-12 | 4122000017 | Prueba de carga en estructuras obracivil/edificación | No | 0 | SALA ALMACEN | Nuevo | Externo |  |  |  | 2018-04-02
Utillajes | 0001209 | COMPARADOR | Comparador MITUTOYO 0-50 mm | WYP785 | MITUTOYO | 3058SB-19 | ALTA |  |  | Controles en obra | 2017-03-30 | 2017-03-30 | 12 | 2019-02-12 |  |  | 2019-02-12 | 4122000017 | Prueba de carga en estructuras obracivil/edificación | No | 0 | SALA ALMACEN | Nuevo | Externo |  |  |  | 2018-04-02
Utillajes | 0001210 | COMPARADOR | Comparador MITUTOYO 0-50 mm | WZH271 | MITUTOYO | 3058SB-19 | ALTA |  |  | Controles en obra | 2017-03-30 | 2017-03-30 | 12 | 2019-02-12 |  |  | 2019-02-12 | 4122000017 | Prueba de carga en estructuras obracivil/edificación | No | 0 | SALA ALMACEN | Nuevo | Externo |  |  |  | 2018-04-02
Utillajes | 0001211 | TERMOMETRO METALICO | Termometro metálico -50+300 ºC | - | GESA | TERMOMETRO METALICO DIGITALx4 UDS. | ALTA |  |  | Controles en obra | 2017-03-31 | 2017-03-31 | [6 empty] | Medida de temperatura en campo | No | 0 | SALA TECNICOS | Nuevo
Utillajes | 0001214 | COMPARADOR | Comparador 0-30 mm | - | KAFER | 0-30 mm | ALTA |  |  | Controles en obra | 2017-06-12 | 2017-06-12 | [5 empty] | 4003000038 | Prueba de carga en estructuras obracivil/edificación | No | 0 | SALA ALMACEN | Usado
Utillajes | 0001215 | COMPARADOR | Comparador 0-30 mm | - | CONTROLS | 0-30 mm | ALTA |  |  | Controles en obra | 2017-06-12 | 2017-06-12 | [5 empty] | 4003000038 | Prueba de carga en estructuras obracivil/edificación | No | 0 | SALA ALMACEN | Usado
Utillajes | 0001216 | COMPARADOR | Comparador 0-30 mm | - | CONTROLS | 0-30 mm | ALTA |  |  | Controles en obra | 2017-06-12 | 2017-06-12 | [5 empty] | 4003000038 | Prueba de carga en estructuras obracivil/edificación | No | 0 | SALA ALMACEN | Usado
Utillajes | 0001217 | COMPARADOR | Comparador 0-30 mm | - | - | 0-30 mm | ALTA |  |  | Controles en obra | 2017-06-12 | 2017-06-12 | [5 empty] | 4003000038 | Prueba de carga en estructuras obracivil/edificación | No | 0 | SALA ALMACEN | Usado
Utillajes | 0001218 | COMPARADOR | Comparador 0-30 mm | - | KAFER | CONTROLS | ALTA |  |  | Controles en obra | 2017-06-12 | 2017-06-12 | [5 empty] | 4003000038 | Prueba de carga en estructuras obracivil/edificación | No | 0 | SALA ALMACEN | Usado
Utillajes | 0001219 | COMPARADOR | Comparador 0-30 mm | - | KAFER | 0-30 mm | ALTA |  |  | Controles en obra | 2017-06-12 | 2017-06-12 | [5 empty] | 4003000038 | Prueba de carga en estructuras obracivil/edificación | No | 0 | SALA ALMACEN | Usado
Utillajes | 0001221 | CONO MARSH | CONO MARSH D4 PARA VISCOSIDAD LODOS TIXOTROPICOS (BENTONITICOS) | - | PROETI | CONO MARSHA D4 | ALTA |  |  | Controles en obra | 2017-09-25 | 2017-09-25 | [5 empty] | 4100000069 | VISCOSIDAD LODOS | No | 0 | SALA ALMACEN | Nuevo
Utillajes | 0001222 | CONO MARSH | CONO MARSH D10 PARA VISCOSIDAD LECHADAS CEMENTO |  | PROETI | CONO MARSH D10 | ALTA |  |  | Controles en obra | 2017-09-25 | 2017-09-25 | [5 empty] | 4100000069 | MEDICIÓN VISCOSIDAD LECHADAS CEMENTO | No | 0 | SALA ALMACEN | Nuevo
Utillajes | 0001334 | Arnés | Arnés anticaída con anclaje frontal y dorsal | 234500366 | Accesus | AO3S | ALTA |  |  | Controles en obra | 2024-10-17 | 2024-10-17 |  |  | 2025-10-17 |  | 2025-10-17 | 4107000038 | Fecha fabricación arnés: 05/2023 | No | 0 |  | Nuevo |  | Externo |  |  |  | 2024-10-17
Utillajes | 0001335 | Arnés | Arnés anticaída | 21351 | IRUDEK 2000 SL | IRUDECK LIGHT PLUS 2 LOTE 26917 | ALTA |  |  | Controles en obra | 2023-10-02 | 2024-10-17 |  |  | 2025-10-17 |  | 2025-10-17 |  |  | No | 0 |  | Usado |  | Externo |  |  |  | 2024-10-17
Utillajes | 0001336 | Arnés | Arnés anticaída | 19427388 | ACCESUS | A10R | ALTA |  |  | Controles en obra | 2024-10-17 | 2024-10-17 |  |  | 2025-10-17 |  | 2025-10-17 |  | Fecha fabricación: 09/2019 | No | 0 |  | Nuevo |  | Externo |  |  |  | 2024-10-17
Utillajes | 0001332 | Termómetro digital | Termómetro digital |  | digi-thermo | WT-2 | ALTA |  |  | Instalaciones | 2024-06-07 | 2024-06-07 | [5 empty] | 4000000180 |  | No | 0 |  | Nuevo
Utillajes | 0001305 | Aplicador pintura | Aplicador cuadrangular de 80mm de ancho útil para espesores 50-100-150-200 micra | No consta | LUMAQUIN | ref 60003150065 |  |  |  | Materiales Varios | 2024-01-17 | 2024-01-19 | [6 empty] | para extender pintura sobre cartulina para ensayo frote húmedo | No | 0 | sala ensayos pinturas | Nuevo
Utillajes | 0001293 | COPA FORD 4 | Copa de viscosidad ford 4 con asa | 08.2201.126 | Neurtek |  |  |  |  | Materiales Varios | 2023-06-12 | [8 empty] | No | 0 |  | Nuevo
Utillajes | 0001294 | COPA FORD 5 | Copa de viscosidad ford 5 con asa | 08.2103.093 | Neurtek |  |  |  |  | Materiales Varios | 2023-06-12 | [8 empty] | No | 0 |  | Nuevo
Utillajes | 0001280 | Comparador | Comparador MITUTOYO 0-30 mm | AKSJ06 | MITUTOYO | 2052SB-19 | ALTA |  |  | Controles en obra | 2022-11-14 | 2022-11-14 | 24 | 2027-01-23 |  |  | 2027-01-23 | 4122000017 |  | No | 0 | PLACA DE CARGA | Nuevo | Externo |  |  |  | 2025-01-23
Utillajes | 0001281 | Comparador | Comparador MITUTOYO 0-30 mm | ZMF146 | MITUTOYO | 2052SB-19 | ALTA |  |  | Controles en obra | 2022-11-14 | 2022-11-14 | 24 | 2027-01-23 |  |  | 2027-01-23 | 4122000017 |  | No | 0 | PLACA DE CARGA | Nuevo | Externo |  |  |  | 2025-01-23
Utillajes | 0001282 | Comparador | Comparador MITUTOYO 0-30 mm | AEJA32 | MITUTOYO | 2052SB-19 | ALTA |  |  | Controles en obra | 2022-11-14 | 2022-11-14 | 24 | 2027-01-23 |  |  | 2027-01-23 | 4122000017 |  | No | 0 | PLACA DE CARGA | Nuevo | Externo |  |  |  | 2025-01-23
Utillajes | 0001245 | Tamiz | 80.00 mm | 20060809 | Mecánica Científica |  | ALTA |  |  | Aridos y Cementos | 2004-01-26 | 2004-01-26 |  |  | 2006-01-26 |  | 2006-01-26 | 4000000000 |  | No | 0 | Áridos/Cementos | Nuevo |  | Interno
Utillajes | 0001246 | Tamiz | 50.00 mm | 20060782 | Mecánica Científica |  | ALTA |  |  | Aridos y Cementos | 2004-01-26 | 2004-01-26 |  |  | 2006-01-26 |  | 2006-01-26 | 4000000000 |  | No | 0 | Áridos/Cementos | Nuevo |  | Interno
Utillajes | 0001247 | Tamiz | 40.00 mm | 20060768 | Mecánica Científica |  | ALTA |  |  | Aridos y Cementos | 2004-01-26 | 2004-01-30 |  |  | 2006-01-30 |  | 2006-01-30 | 4000000000 |  | No | 0 | Áridos/Cementos | Nuevo |  | Interno
Utillajes | 0001248 | Tamiz | 25.00 mm | 20070214 | Mecánica Científica |  | ALTA |  |  | Aridos y Cementos | 2004-01-26 | 2004-01-30 |  |  | 2006-01-30 |  | 2006-01-30 | 4000000000 |  | No | 0 | Áridos/Cementos | Nuevo |  | Interno
Utillajes | 0001249 | Tamiz | 20.00 mm | 20070412 | Mecánica Científica |  | ALTA |  |  | Aridos y Cementos | 2004-01-26 | 2004-01-26 |  |  | 2006-01-26 |  | 2006-01-26 | 4000000000 |  | No | 0 | Áridos/Cementos | Nuevo |  | Interno
Utillajes | 0001250 | Tamiz | 12.50 mm | 20070527 | Mecánica Científica |  | ALTA |  |  | Aridos y Cementos | 2005-01-10 | 2005-01-10 |  |  | 2007-01-10 |  | 2007-01-10 | 4000000000 |  | No | 0 | Áridos/Cementos | Nuevo |  | Interno
Utillajes | 0001251 | Tamiz | 10.00 mm | 20070580 | Mecánica Científica |  | ALTA |  |  | Aridos y Cementos | 2005-01-10 | 2005-01-13 |  |  | 2007-01-13 |  | 2007-01-13 | 4000000000 |  | No | 0 | Áridos/Cementos | Nuevo |  | Interno
Utillajes | 0001252 | Tamiz | 8.00 mm | 025112.12 | CISA |  | ALTA |  |  | Aridos y Cementos | 2005-01-10 | 2005-01-13 |  |  | 2007-01-13 |  | 2007-01-13 | 4000000000 |  | No | 0 | Áridos/Cementos | Nuevo |  | Interno
Utillajes | 0001253 | Tamiz | 6.30 mm |  | PROETI | EIT-A0126 | ALTA |  |  | Aridos y Cementos | 2005-01-10 | 2005-01-10 |  |  | 2007-01-10 |  | 2007-01-10 | 4000000000 |  | No | 0 | Áridos/Cementos | Nuevo |  | Interno
Utillajes | 0001254 | Tamiz | 5.00 mm | 20070463 | Mecánica Científica |  | ALTA |  |  | Aridos y Cementos | 2005-01-10 | 2005-01-10 |  |  | 2007-01-10 |  | 2007-01-10 | 4000000000 |  | No | 0 | Áridos/Cementos | Nuevo |  | Interno
Utillajes | 0001255 | Tamiz | 4.00 mm | 20070457 | Mecánica Científica |  | ALTA |  |  | Aridos y Cementos | 2005-01-10 | 2005-01-10 |  |  | 2007-01-10 |  | 2007-01-10 | 4000000000 |  | No | 0 | Áridos/Cementos | Nuevo |  | Interno
Utillajes | 0001256 | Tamiz | 0.500 mm | 20070523 | Mecánica Científica |  | ALTA |  |  | Aridos y Cementos | 2005-01-10 | 2005-01-10 |  |  | 2006-01-10 |  | 2006-01-10 | 4000000000 |  | No | 0 | Áridos/Cementos | Nuevo |  | Interno
Utillajes | 0001257 | Tamiz | 0.400 mm | 20070105 | Mecánica Científica |  | ALTA |  |  | Aridos y Cementos | 2005-01-10 | 2005-01-10 |  |  | 2006-01-10 |  | 2006-01-10 | 4000000000 |  | No | 0 | Áridos/Cementos | Nuevo |  | Interno
Utillajes | 0001258 | Tamiz | 0.400 mm | 20060404 | Mecánica Científica |  | ALTA |  |  | Aridos y Cementos | 2005-01-10 | 2005-01-10 |  |  | 2006-01-10 |  | 2006-01-10 | 4000000000 |  | No | 0 | Áridos/Cementos | Nuevo |  | Interno
Utillajes | 0001259 | Tamiz | 4.00 mm | 20111640 | PROETI |  | ALTA |  |  | Aridos y Cementos | 2005-01-10 | 2005-01-10 |  |  | 2007-01-10 |  | 2007-01-10 | 4000000000 |  | No | 0 | Áridos/Cementos | Nuevo |  | Interno
Utillajes | 0001260 | Tamiz | 4.00 mm | 025442.6 | CISA |  | ALTA |  |  | Aridos y Cementos | 2005-01-10 | 2005-01-10 |  |  | 2007-01-10 |  | 2007-01-10 | 4000000000 |  | No | 0 | Áridos/Cementos | Nuevo |  | Interno
Utillajes | 0001261 | Tamiz | 0.2500 mm | 182734/1 | FILTRA |  | ALTA |  |  | Aridos y Cementos | 2005-01-10 | 2005-01-10 |  |  | 2006-01-10 |  | 2006-01-10 | 4000000000 |  | No | 0 | Áridos/Cementos | Nuevo |  | Interno
Utillajes | 0001262 | Tamiz | 0.125 mm | 20070490 | Mecánica Científica |  | ALTA |  |  | Aridos y Cementos | 2005-01-10 | 2005-01-10 |  |  | 2006-01-10 |  | 2006-01-10 | 4000000000 |  | No | 0 | Áridos/Cementos | Nuevo |  | Interno
Utillajes | 0001263 | Tamiz | 1.60 mm | 023896.7 | IBERTEST |  | ALTA |  |  | Aridos y Cementos | 2005-01-10 | 2005-01-10 |  |  | 2006-01-10 |  | 2006-01-10 | 4000000000 |  | No | 0 | Áridos/Cementos | Nuevo |  | Interno
Utillajes | 0001264 | Tamiz | 0.250 mm | 20070558 | Mecánica Científica |  | ALTA |  |  | Aridos y Cementos | 2005-01-10 | 2005-01-10 |  |  | 2006-01-10 |  | 2006-01-10 | 4000000000 |  | No | 0 | Áridos/Cementos | Nuevo |  | Interno
Utillajes | 0000244 | Vidrio | 12 Pares de vidrio para agujas de Lechatelier (nº equipo: 242) |  | IBERTEST | IB32-090V01 | ALTA |  | EHA-b (Aridos y Cementos) | Aridos y Cementos | 2004-01-26 | 2004-01-29 | [5 empty] | 4000000000 |  | No | 0 | Áridos/Cementos | Nuevo
Utillajes | 0001191 | Util armaduras | Util para ensayo de carga concentrada | [6 empty] | Aceros | 2016-07-25 | 2016-05-09 | [5 empty] | 5525000000 |  | No | 0 |  | Nuevo
Utillajes | 0001220 | Cjto prueba de carga | Utiles para prueba de carga-12 unidades completas |  | Fabricado a medida por Andres Rodriguez |  | ALTA |  |  | Controles en obra | 2017-03-08 | 2017-03-08 | [5 empty] | 4100000050 |  | No | 0 |  | Nuevo
Utillajes | 0001233 | Util ensayo de nudos | Util para ensayo de nudos armadura básica según UNE EN 10080:2006 |  | Talleres Quintano |  | ALTA |  |  | Aceros | 2018-05-14 | 2018-05-16 | [5 empty] | 4100000069 |  | No | 0 | SALA ACEROS | Nuevo
Informática
Informática | 0000006 | PC Prensa Hormigón |  |  | IBERTEST |  | ALTA |  | EHA-b (Hormigón) | Hormigón | 2004-01-26 | 2004-02-11 | [5 empty] | 4000000000 |  | No | 0 | Hormigones | Nuevo
Informática | 0000153 | PC Multiensayos |  |  |  |  | ALTA |  | EHA-b (Aridos y Cementos) | Aridos y Cementos | 2004-01-26 | 2004-02-11 | [5 empty] | 4000000000 |  | No | 0 | Áridos/Cementos | Nuevo
Informática | 0000004 | PC Prensa Aceros |  |  | IBERTEST |  | ALTA |  | EHA-b (Aceros) | Aceros | 2004-01-26 | 2004-02-11 | [5 empty] | 4000000000 |  | Si | 0 | Aceros | Nuevo
Informática | 0001149 | Ordenador Tecnico 1 | Ordenador compuesto de Torreta, teclado y raton |  | clónico con componentes varias marcas |  |  |  |  | ECC-A Estudios del terreno | 2013-12-03 | 2013-12-03 | [5 empty] | 4108000003 |  | No | 0 |  | Usado
Utillajes
Utillajes | 0000381 | Azul de metileno | 250 gr. de azul de metileno |  | PANREAC | C.l. 52015 | ALTA |  | EHA-b (Ensayos químicos) | Aridos y Cementos | 2004-01-26 | 2004-05-20 | [5 empty] | 4000000000 |  | No | 0 | Químicos | Nuevo
Utillajes | 0000382 | Nitrato de plata |  | Ref. PL00500025 | SCHARLAU | PL0050 | ALTA |  | EHA-b (Ensayos químicos) | Aridos y Cementos | 2004-04-12 | 2004-04-13 | [5 empty] | 4000000000 |  | No | 0 | Químicos | Nuevo
Utillajes | 0000383 | Carbonato de sodio a | Sodio carbonato anhidro, para análisis, ACS, ISO.Na2CO3 |  | SCHARLAU | SO0116 | ALTA |  | EHA-b (Ensayos químicos) | Aridos y Cementos | 2004-04-12 | 2004-04-13 | [5 empty] | 4000000000 |  | No | 0 | Químicos | Nuevo
Utillajes | 0000384 | Hidróxido de potasio | Potasio hidróxido en lentejas 85 %, para análisis, ACS, ISO | Ref. PO02751000 | SCHARLAU | PO0275 | ALTA |  | EHA-b (Ensayos químicos) | Aridos y Cementos | 2004-04-12 | 2004-04-13 | [5 empty] | 4000000000 |  | No | 0 | Químicos | Nuevo
Utillajes | 0000385 | Hidróxido de amonio | Amoniaco, solución 20% para análisis. |  | SCHARLAU | AM0248 | ALTA |  | EHA-b (Ensayos químicos) | Aridos y Cementos | 2004-04-12 | 2004-04-13 | [5 empty] | 4000000000 |  | No | 0 | Químicos | Nuevo
Utillajes | 0000386 | Cloruro de bario bih | Bario cloruro dihidrato para análisis, ACS, ISO. |  | SCHARLAU | BA0055 | ALTA |  | EHA-b (Ensayos químicos) | Aridos y Cementos | 2004-04-12 | 2004-04-13 | [5 empty] | 4000000000 |  | No | 0 | Químicos | Nuevo
Utillajes | 0000387 | Ácido nítrico 60% | Ácido nítrico, mín. 60%, para análisis, ISO.Densidad 1,37g/ml |  | SCHARLAU | AC1602 | ALTA |  | EHA-b (Ensayos químicos) | Aridos y Cementos | 2004-04-12 | 2004-04-13 | [5 empty] | 4000000000 |  | No | 0 | Químicos | Nuevo
Utillajes | 0000388 | Tiocianato de amonio | Amonio tiocianato, para análisis, ACS, ISO. |  | SCHARLAU | AM0419 | ALTA |  | EHA-b (Ensayos químicos) | Aridos y Cementos | 2004-04-12 | 2004-04-13 | [5 empty] | 4000000000 |  | No | 0 | Químicos | Nuevo
Utillajes | 0000389 | Sulfato de amonio y | Amonio y hierro (II) Sulfato hexahidrato, para análisis, ACS, ISO. |  | SCHARLAU | HI0316 | ALTA |  | EHA-b (Ensayos químicos) | Aridos y Cementos | 2004-04-12 | 2004-04-13 | [5 empty] | 4000000000 |  | No | 0 | Químicos | Nuevo
Utillajes | 0000390 | Cloruro de calcio di | Calcio cloruro dihidrato, polvo, para análisis, ACS. |  | SCHARLAU | CA0194 | ALTA |  | EHA-b (Ensayos químicos) | Aridos y Cementos | 2004-04-12 | 2004-04-13 | [5 empty] | 4000000000 |  | No | 0 | Químicos | Nuevo
Utillajes | 0000391 | Glicerina 99,5% | Glicerina 99,5%, para análisis, ACS.Densidad 1,26 g/ml |  | SCHARLAU | GL0026 | ALTA |  | EHA-b (Ensayos químicos) | Aridos y Cementos | 2004-04-12 | 2004-04-13 | [5 empty] | 4000000000 |  | No | 0 | Químicos | Nuevo
Utillajes | 0000392 | Formaldehído 37% | Formaldehído, solución 37%, para análisis, estabilizado con aprox. 10% metanol.D |  | SCHARLAU | FO0011 | ALTA |  | EHA-b (Ensayos químicos) | Aridos y Cementos | 2004-04-12 | 2004-04-13 | [5 empty] | 4000000000 |  | No | 0 | Químicos | Nuevo
Utillajes | 0000393 | Ácido clorhídrico 37 | Ácido clorhídrico 37%, para análisis, ACS, ISO. Densidad 1,19 g/ml | AC07411000 | SCHARLAU | AC0741 | ALTA |  | EHA-b (Ensayos químicos) | Aridos y Cementos | 2004-04-12 | 2004-04-13 | [5 empty] | 4000000000 |  | No | 0 | Químicos | Nuevo
Utillajes | 0000455 | Tetracloruro de carb | Tetracloruro de carbono | Ref.32215 | SIGMA-ALDRICH |  | ALTA |  | EHA-b (Ensayos químicos) | Aridos y Cementos | 2005-03-21 | 2005-03-21 | [5 empty] | 4000000000 |  | No | 0 | QUÍMICOS | Nuevo
Utillajes | 0000458 | Ácido acético glacia | Ácido acético glacial | Ref.AC03441000 | SCHARLAU |  | ALTA |  | EHA-b (Ensayos químicos) | Aridos y Cementos | 2005-03-14 | 2005-03-16 | [5 empty] | 4000000000 |  | No | 0 | QUÍMICOS | Nuevo
Utillajes | 0000459 | Ácido amino acético: | Glicina | Ref.AC04040250 | SCHARLAU |  | ALTA |  | EHA-b (Ensayos químicos) | Aridos y Cementos | 2005-03-14 | 2005-03-16 | [5 empty] | 4000000000 |  | No | 0 | QUÍMICOS | Nuevo
Utillajes | 0000460 | Ácido bórico |  | Ref.AC05780500 | SCHARLAU |  | ALTA |  | EHA-b (Ensayos químicos) | Aridos y Cementos | 2005-03-14 | 2005-03-16 | [5 empty] | 4000000000 |  | No | 0 | QUÍMICOS | Nuevo
Utillajes | 0000461 | Ácido fluorhídrico, | Ácido fluorhídrico, sol. 40% | Ref.AC10511000 | SCHARLAU |  | ALTA |  | EHA-b (Ensayos químicos) | Aridos y Cementos | 2005-03-14 | 2005-03-16 | [5 empty] | 4000000000 |  | No | 0 | QUÍMICOS | Nuevo
Utillajes | 0000462 | Ácido orto-fosfórico |  | Ref.AC11001000 | SCHARLAU |  | ALTA |  | EHA-b (Ensayos químicos) | Aridos y Cementos | 2005-03-14 | 2005-03-16 | [5 empty] | 4000000000 |  | No | 0 | QUÍMICOS | Nuevo
Utillajes | 0000463 | Ácido sulfúrico 95-9 | Ácido sulfúrico 95-97% | Ref.AC20691000 | SCHARLAU |  | ALTA |  | EHA-b (Ensayos químicos) | Aridos y Cementos | 2005-03-14 | 2005-03-16 | [5 empty] | 4000000000 |  | No | 0 | QUÍMICOS | Nuevo
Utillajes | 0000464 | Acetato de amonio |  | Ref.AM02540500 | SCHARLAU |  | ALTA |  | EHA-b (Ensayos químicos) | Aridos y Cementos | 2005-03-14 | 2005-03-16 | [5 empty] | 4000000000 |  | No | 0 | QUÍMICOS | Nuevo
Utillajes | 0000465 | Bromo |  | Ref.BR00701000 | SCHARLAU |  | ALTA |  | EHA-b (Ensayos químicos) | Aridos y Cementos | 2005-03-14 | 2005-03-16 | [5 empty] | 4000000000 |  | No | 0 | QUÍMICOS | Nuevo
Utillajes | 0000466 | Carbonato de calcio | Carbonato de calcio precipitado | Ref.CA01840500 | SCHARLAU |  | ALTA |  | EHA-b (Ensayos químicos) | Aridos y Cementos | 2005-03-14 | 2005-03-16 | [5 empty] | 4000000000 |  | No | 0 | QUÍMICOS | Nuevo
Utillajes | 0000467 | Cloruro de amonio |  | Ref.AM02730500 | SCHARLAU |  | ALTA |  | EHA-b (Ensayos químicos) | Aridos y Cementos | 2005-03-14 | 2005-03-16 | [5 empty] | 4000000000 |  | No | 0 | QUÍMICOS | Nuevo
Utillajes | 0000468 | Cloruro de cobalto h | Cloruro de cobalto hexahidratado | Ref.CO00270250 | SCHARLAU |  | ALTA |  | EHA-b (Ensayos químicos) | Aridos y Cementos | 2005-03-14 | 2005-03-16 | [5 empty] | 4000000000 |  | No | 0 | QUÍMICOS | Nuevo
Utillajes | 0000469 | Cromato potásico |  | Ref.PO02140500 | SCHARLAU |  | ALTA |  | EHA-b (Ensayos químicos) | Aridos y Cementos | 2005-03-14 | 2005-03-16 | [5 empty] | 4000000000 |  | No | 0 | QUÍMICOS | Nuevo
Utillajes | 0000470 | Cloruro sódico 85% |  | Ref.SO02270500 | SCHARLAU |  | ALTA |  | EHA-b (Ensayos químicos) | Aridos y Cementos | 2005-03-14 | 2005-03-16 | [5 empty] | 4000000000 |  | No | 0 | QUÍMICOS | Nuevo
Utillajes | 0000471 | Etanol | Etanol absoluto | Ref.ET00051000 | SCHARLAU |  | ALTA |  | EHA-b (Ensayos químicos) | Aridos y Cementos | 2005-03-14 | 2005-03-16 | [5 empty] | 4000000000 |  | No | 0 | QUÍMICOS | Nuevo
Utillajes | 0000472 | Fluoruro de sodio |  | Ref.SO03230500 | SCHARLAU |  | ALTA |  | EHA-b (Ensayos químicos) | Aridos y Cementos | 2005-03-14 | 2005-03-16 | [5 empty] | 4000000000 |  | No | 0 | QUÍMICOS | Nuevo
Utillajes | 0000473 | Heptamolibdato de am | Heptamolibdato de amonio tetrahidratado | Ref.AM03500100 | SCHARLAU |  | ALTA |  | EHA-b (Ensayos químicos) | Aridos y Cementos | 2005-03-14 | 2005-03-16 | [5 empty] | 4000000000 |  | No | 0 | QUÍMICOS | Nuevo
Utillajes | 0000474 | Hidróxido de amonio, | Hidróxido de amonio, sol. 32% | Ref.AM0251000 | SCHARLAU |  | ALTA |  | EHA-b (Ensayos químicos) | Aridos y Cementos | 2005-03-14 | 2005-03-16 | [5 empty] | 4000000000 |  | No | 0 | QUÍMICOS | Nuevo
Utillajes | 0000475 | Hidróxido de sodio |  | Ref.SO0425005 | SCHARLAU |  | ALTA |  | EHA-b (Ensayos químicos) | Aridos y Cementos | 2005-03-14 | 2005-03-16 | [5 empty] | 4000000000 |  | No | 0 | QUÍMICOS | Nuevo
Utillajes | 0000476 | Ácido 5-sulfosalicíl | Ácido 5-sulfosalicílico dihidrato | Ref.AC20930250 | SCHARLAU |  | ALTA |  | EHA-b (Ensayos químicos) | Aridos y Cementos | 2005-03-14 | 2005-03-16 | [5 empty] | 4000000000 |  | No | 0 | QUÍMICOS | Nuevo
Utillajes | 0000477 | Azul de metiltimol |  | Ref.AZ02050001 | SCHARLAU |  | ALTA |  | EHA-b (Ensayos químicos) | Aridos y Cementos | 2005-03-14 | 2005-03-16 | [5 empty] | 4000000000 |  | No | 0 | QUÍMICOS | Nuevo
Utillajes | 0000478 | Murexida |  | Ref.MU00200005 | SCHARLAU |  | ALTA |  | EHA-b (Ensayos químicos) | Aridos y Cementos | 2005-03-14 | 2005-03-16 | [5 empty] | 4000000000 |  | No | 0 | QUÍMICOS | Nuevo
Utillajes | 0000479 | Rojo de metilo |  | Ref.RO01500010 | SCHARLAU |  | ALTA |  | EHA-b (Ensayos químicos) | Aridos y Cementos | 2005-03-14 | 2005-03-16 | [5 empty] | 4000000000 |  | No | 0 | QUÍMICOS | Nuevo
Utillajes | 0000480 | Trietanolamina |  | Ref.TR02001000 | SCHARLAU |  | ALTA |  | EHA-b (Ensayos químicos) | Aridos y Cementos | 2005-03-14 | 2005-03-16 | [5 empty] | 4000000000 |  | No | 0 | QUÍMICOS | Nuevo
Utillajes | 0000481 | Tricloruro de hierro |  | Ref.HI03360500 | SCHARLAU |  | ALTA |  | EHA-b (Ensayos químicos) | Aridos y Cementos | 2005-03-14 | 2005-03-16 | [5 empty] | 4000000000 |  | No | 0 | QUÍMICOS | Nuevo
Utillajes | 0000482 | Nitrato de potasio |  | Ref.PO02870500 | SCHARLAU |  | ALTA |  | EHA-b (Ensayos químicos) | Aridos y Cementos | 2005-03-14 | 2005-03-16 | [5 empty] | 4000000000 |  | No | 0 | QUÍMICOS | Nuevo
Utillajes | 0000483 | Ácido etilen-diamino | Ácido etilen-diamino-tetraacético (EDTA), sal disódica dihidrato | Ref.AC09650250 | SCHARLAU |  | ALTA |  | EHA-b (Ensayos químicos) | Aridos y Cementos | 2005-03-14 | 2005-03-16 | [5 empty] | 4000000000 |  | No | 0 | QUÍMICOS | Nuevo
Utillajes | 0000484 | Sulfato de cobre 5-h | Sulfato de cobre 5-hidrato | Ref.CO01010500 | SCHARLAU |  | ALTA |  | EHA-b (Ensayos químicos) | Aridos y Cementos | 2005-03-14 | 2005-03-16 | [5 empty] | 4000000000 |  | No | 0 | QUÍMICOS | Nuevo
Utillajes | 0000485 | Peróxido de sodio ex | Peróxido de sodio extrapuro | Ref.SO05550100 | SCHARLAU |  | ALTA |  | EHA-b (Ensayos químicos) | Aridos y Cementos | 2005-03-14 | 2005-03-16 | [5 empty] | 4000000000 |  | No | 0 | QUÍMICOS | Nuevo
Utillajes | 0000486 | Disulfito de sodio |  | Ref.SO02900500 | SCHARLAU |  | ALTA |  | EHA-b (Ensayos químicos) | Aridos y Cementos | 2005-03-14 | 2005-03-16 | [5 empty] | 4000000000 |  | No | 0 | QUÍMICOS | Nuevo
Utillajes | 0000487 | Metaperiodato de pot | Metaperiodato de potasio | Ref.PO02870500 | SCHARLAU |  | ALTA |  | EHA-b (Ensayos químicos) | Aridos y Cementos | 2005-03-14 | 2005-03-16 | [5 empty] | 4000000000 |  | No | 0 | QUÍMICOS | Nuevo
Utillajes | 0000488 | Sulfato de manganeso | Sulfato de manganeso 1 hidrato | Ref.MA01310500 | SCHARLAU |  | ALTA |  | EHA-b (Ensayos químicos) | Aridos y Cementos | 2005-03-14 | 2005-03-16 | [5 empty] | 4000000000 |  | No | 0 | QUÍMICOS | Nuevo
Utillajes | 0000489 | Sulfito de sodio anh | Sulfito de sodio anhidro | Ref.SO06690500 | SCHARLAU |  | ALTA |  | EHA-b (Ensayos químicos) | Aridos y Cementos | 2005-03-14 | 2005-03-16 | [5 empty] | 4000000000 |  | No | 0 | QUÍMICOS | Nuevo
Utillajes | 0000490 | Peróxido de sodio |  | Ref.71883 | SIGMA-ALDRICH |  | ALTA |  | EHA-b (Ensayos químicos) | Aridos y Cementos | 2005-03-21 | 2005-03-21 | [5 empty] | 4000000000 |  | No | 0 | QUÍMICOS | Nuevo
Utillajes | 0000491 | Ácido cítrico anhidr | Ácido cítrico anhidro | Ref.AC07190500 | SCHARLAU |  | ALTA |  | EHA-b (Ensayos químicos) | Aridos y Cementos | 2005-03-14 | 2005-03-16 | [5 empty] | 4000000000 |  | No | 0 | QUÍMICOS | Nuevo
Utillajes | 0000492 | 1,1,2,2-Tetrabromoet | 1,1,2,2-Tetrabromoetano | Ref.86760 | SIGMA-ALDRICH |  | ALTA |  | EHA-b (Ensayos químicos) | Aridos y Cementos | 2005-03-21 | 2005-03-21 | [5 empty] | 4000000000 |  | No | 0 | QUÍMICOS | Nuevo
Utillajes | 0000493 | Ácido amino acético: | Glicina | Ref. AC04040250 | SCHARLAU |  | ALTA |  | EHA-b (Ensayos químicos) | Aridos y Cementos | 2005-03-14 | 2005-03-16 | [5 empty] | 4000000000 |  | No | 0 | QUÍMICOS | Nuevo
Utillajes | 0000454 | PAN(1(piridil-2´-azo | PAN(1(piridil-2´-azo)naftol2) | Ref.33579 | SIGMA-ALDRICH |  | ALTA |  | EHA-b (Ensayos químicos) | Aridos y Cementos | 2005-03-21 | 2005-03-21 | [5 empty] | 4000000000 |  | No | 0 | QUÍMICOS | Nuevo
Utillajes | 0000456 | 3,5,5-Trimetil-1-hex | 3,5,5-Trimetil-1-hexanol | Ref.289485 | SIGMA-ALDRICH |  | ALTA |  | EHA-b (Ensayos químicos) | Aridos y Cementos | 2005-03-21 | 2005-03-21 | [5 empty] | 4000000000 |  | No | 0 | QUÍMICOS | Nuevo
Utillajes | 0000495 | Silicio |  | Ref:85354 | SIGMA-ALDRICH |  | ALTA |  | EHA-b (Ensayos químicos) | Aridos y Cementos | 2005-03-23 | 2005-03-23 | [5 empty] | 4000000000 |  | No | 0 | QUÍMICOS | Nuevo
Utillajes | 0000529 | Tartrato sódicopotás | Tartrato sódicopotásico: Reactivo de Fehling B | Ref. RE00060250 | SCHARLAU |  | ALTA |  | EHA-b (Ensayos químicos) | Aridos y Cementos | 2005-03-28 | 2005-03-29 | [5 empty] | 4000000000 |  | No | 0 | QUÍMICOS | Nuevo
Utillajes | 0000530 | Peróxido de hidrógen |  | Ref. HI01361000 | SCHARLAU |  | ALTA |  | EHA-b (Ensayos químicos) | Aridos y Cementos | 2005-03-28 | 2005-03-29 | [5 empty] | 4000000000 |  | No | 0 | QUÍMICOS | Nuevo
Utillajes | 0000531 | Fenolftaleína |  | Ref. FE04950100 | SCHARLAU |  | ALTA |  | EHA-b (Ensayos químicos) | Aridos y Cementos | 2005-03-28 | 2005-03-29 | [5 empty] | 4000000000 |  | No | 0 | QUÍMICOS | Nuevo
Utillajes | 0000532 | Eter sulfúrico | Eter dietílico, p. análisis ACS ISO. 2,5 litros. | Ref. ET00791000 | SCHARLAU |  | Alta |  | EHA-b (Ensayos químicos) | Aridos y Cementos | 2005-03-28 | 2005-03-29 | [5 empty] | 4100000075 |  | No | 0 | QUÍMICOS | Nuevo
Utillajes | 0000533 | Anaranjado de metilo |  | Ref. AN00730050 | SCHARLAU |  | ALTA |  | EHA-b (Ensayos químicos) | Aridos y Cementos | 2005-03-28 | 2005-03-29 | [5 empty] | 4000000000 |  | No | 0 | QUÍMICOS | Nuevo
Utillajes | 0000534 | Gel de sílice |  | Ref. GE00431000 | SCHARLAU |  | ALTA |  | EHA-b (Ensayos químicos) | Aridos y Cementos | 2005-03-28 | 2005-03-29 | [5 empty] | 4000000000 |  | No | 0 | QUÍMICOS | Nuevo
Utillajes | 0000577 | Calcón |  | Ref.40392-2500 | SCHARLAU |  | ALTA |  | EHA-b (Ensayos químicos) | Aridos y Cementos | 2005-06-06 | 2005-06-06 | [5 empty] | 4000000000 |  | No | 0 | QUÍMICOS | Nuevo
Utillajes | 0000588 | a- Naftol |  | Ref. NA01120250 | SCHARLAU |  | ALTA |  | EHA-b (Ensayos químicos) | Aridos y Cementos | 2005-05-03 | 2005-05-05 | [5 empty] | 4000000000 |  | No | 0 | QUÍMICOS | Nuevo
Utillajes | 0000589 | Cloruro calcico anhi | Cloruro calcico anhidro | Ref. CA01920500 | SCHARLAU |  | ALTA |  | EHA-b (Ensayos químicos) | Aridos y Cementos | 2005-05-23 | 2005-05-23 | [5 empty] | 4000000000 |  | No | 0 | QUÍMICOS | Nuevo
Utillajes | 0000590 | Sodio sulfato anhidr | Sulfato de sodio anhidro | Ref. SO06640500 | SCHARLAU |  | ALTA |  | EHA-b (Ensayos químicos) | Aridos y Cementos | 2005-06-02 | 2005-06-02 | [5 empty] | 4000000000 |  | No | 0 | QUÍMICOS | Nuevo
Utillajes | 0000709 | di-Sodio hidrogenofo | di-Sodio hidrogenofosfato anhidro,p.análisis ACS. 1 bote de 500 g | SO003370500 | Scharlau |  | Alta |  |  | Aridos y Cementos | 2007-01-11 | 2007-01-12 | [5 empty] | 4100000075 |  | No | 0 | Químicos | Nuevo
Utillajes | 0000710 | Acetato sodio anhidr | Acetato de sodio anhidro, para análisis ACS. 1 bote de 250 g. | SO00350250 | Scharlab |  | Alta |  |  | Aridos y Cementos | 2007-01-11 | 2007-01-12 | [5 empty] | 4100000075 |  | No | 0 | Químicos | Nuevo
Utillajes | 0000711 | Ácido Oxálico | Ácido Oxálico, solución 0.05 mol/l (0.1N). 1 bote de 1l. | AC17231000 | Scharlau |  | Alta |  |  | Aridos y Cementos | 2007-01-11 | 2007-01-12 | [5 empty] | 4100000075 |  | No | 0 | Químicos | Nuevo
Utillajes | 0000712 | di-Sodio tetraborato | di-Sodio tetraborato decahidrato, purísimo. 1 bote de 500 g. | SO07050500 | Scharlau |  | Alta |  |  | Aridos y Cementos | 2007-01-11 | 2007-01-11 | [5 empty] | 4100000075 |  | No | 0 | Químicos | Nuevo
Utillajes | 0000713 | Carbonato de potasio | Carbonato de potasio, para análisis ACS ISO. 1 bote de 500 g. | PO01710500 | Scharlau |  | Alta |  |  | Aridos y Cementos | 2007-01-11 | 2007-01-12 | [5 empty] | 4100000075 |  | No | 0 | Químicos | Nuevo
Utillajes | 0000714 | Cloruro Lantano (III | Cloruro de Lantano (III) hexahidratado, para análisis ACS. 1 bote de 100 g. | LA00900100 | Scharlau |  | Alta |  |  | Aridos y Cementos | 2007-01-11 | 2007-01-12 | [5 empty] | 4100000075 |  | No | 0 | Químicos | Nuevo
Utillajes | 0000715 | Negro de eriocromo T | Negro de Eriocromo T, C.I. 14645, indicador para valorar metalesl. 1 bote de 25g | NE00450025 | Scharlau |  | Alta |  |  | Aridos y Cementos | 2007-01-10 | 2007-01-12 | [5 empty] | 4100000075 |  | No | 0 | Químicos | Nuevo
Utillajes | 0000716 | Magnesio en virutas | Magnesio, virutas, para análisis según Grignard. 1 bote de 100 g. | MA00250100 | Scharlau |  | Alta |  |  | Aridos y Cementos | 2007-01-11 | 2007-01-12 | [5 empty] | 4100000075 |  | No | 0 | Químicos | Nuevo
Utillajes | 0000717 | di-Sodio oxalato | di-Sodio oxalto, para análisis. 1 bote de 500 g. | SO05300500 | Scharlau |  | Alta |  |  | Aridos y Cementos | 2007-01-11 | 2007-01-12 | [5 empty] | 4100000075 |  | No | 0 | Químicos | Nuevo
Utillajes | 0000718 | Permanganato de pota | Permanganato de potasio, para análisis ACS ISO. 1 bote de 500 g. | PO03310500 | Scharlau |  | Alta |  |  | Aridos y Cementos | 2007-01-11 | 2007-01-12 | [5 empty] | 4100000075 |  | No | 0 | Químicos | Nuevo
Utillajes | 0000719 | Solución tampón pH=1 | Solución tampón de pH=1 (amoniop cloruro/Amoníaco). 1 bote de 250 ml. | SO10130250 | Scharlau |  | Alta |  |  | Aridos y Cementos | 2007-01-11 | 2007-01-12 | [5 empty] | 4100000075 |  | No | 0 | Químicos | Nuevo
Utillajes | 0000720 | Salicilato de sodio | Salicilato de sodio, para análisis. 1 bote de 250 g. | SO06330250 | Scharlau |  | Alta |  |  | Aridos y Cementos | 2007-01-11 | 2007-01-12 | [5 empty] | 4100000075 |  | No | 0 | Químicos | Nuevo
Utillajes | 0000628 | Ácido Láctico | Ácido Láctico 88-90%, p. análisis ACS. 1 litro | Ref. AC13811000 | Scharlau |  | Alta |  | APC-b (Baldosas cerámicas) | Materiales de Pavimentos | 2006-02-09 | 2006-02-15 | [5 empty] | 4100000075 |  | No | 30.67 | Químicos | Nuevo
Utillajes | 0000629 | Óxido de Hierro (III | Óxido de Hierro (III), técnico. 500 gramos. | Ref. HI03410500 | Scharlau |  | Alta |  | APC-b (Baldosas cerámicas) | Materiales de Pavimentos | 2006-02-09 | 2006-02-15 | [5 empty] | 4100000075 |  | No | 11.28 | Químicos | Nuevo
Utillajes | 0000630 | Acetona | Acetona, p. análisis ACS ISO. 1 litro. | Ref. AC03141000 | Scharlau |  | Alta |  | APC-b (Baldosas cerámicas) | Materiales de Pavimentos | 2006-02-09 | [6 empty] | 4100000075 |  | No | 11.25 | Químicos | Nuevo
Utillajes | 0000631 | Yodo | Yodo, resublimado, p. análisis ACS ISO. 100 gramos. | Ref. YO00210100 | Scharlau |  | Alta |  | APC-b (Baldosas cerámicas) | Materiales de Pavimentos | 2006-02-09 | 2006-02-15 | [5 empty] | 4100000075 |  | No | 23.96 | Químicos | Nuevo
Utillajes | 0000652 | Agente manchas verde | Agente manchante verde Nannetti | 009097 |  |  | Alta |  | APC-b (Baldosas cerámicas) | Materiales de Pavimentos | 2006-04-20 | 2006-04-21 | [5 empty] | 4100000101 |  | No | 0 | Químicos | Nuevo
Utillajes | 0000653 | Myritol 318 | Myritol 318, envase de 1000 ml | 020330 |  |  | Alta |  | APC-b (Baldosas cerámicas) | Materiales de Pavimentos | 2006-04-20 | 2006-04-21 | [5 empty] | 4100000101 |  | No | 0 | Químicos | Nuevo
Utillajes | 0000654 | Hipoclorito sódico | Hipoclorito de sodio, solución 5%, envase de 1000 ml | 212297 | Panreac |  | Alta |  | APC-b (Baldosas cerámicas) | Materiales de Pavimentos | 2006-04-20 | 2006-04-21 | [5 empty] | 4100000101 |  | No | 0 | Químicos | Nuevo
Utillajes | 0000699 | Cloruro de potasio | Cloruro de potasio p.a. ACS ISO, 1 bote de 500 g | Ref.131494 | Panreac |  | Alta |  |  | Aridos y Cementos | 2006-11-08 | [6 empty] | 4100000110 |  | No | 0 | Químicos | Nuevo
Utillajes | 0000452 | Ácido etilen-glicol- | Ácido etilen-glicol-bis-amino-2-etil-N,N,N´,n´-tetraacético (EGTA) | Ref.3780 | SIGMA-ALDRICH |  | ALTA |  | EHA-b (Ensayos químicos) | Aridos y Cementos | 2005-03-21 | 2005-03-21 | [5 empty] | 4000000000 |  | No | 0 | QUÍMICOS | Nuevo
Utillajes | 0000453 | Ácido trans-diamino- | Ácido trans-diamino-1,2-ciclohexano-N,N,N´,N´-tetraacético monohidrato (DCTA) | Ref.32869 | SIGMA-ALDRICH |  | ALTA |  | EHA-b (Ensayos químicos) | Aridos y Cementos | 2005-03-21 | 2005-03-21 | [5 empty] | 4000000000 |  | No | 0 | QUÍMICOS | Nuevo
Utillajes | 0000661 | Corindón blanco | Corindón Blanco (Abrasivo) |  |  |  | Alta |  |  | Materiales de Pavimentos | 2006-03-02 | 2006-03-21 | [5 empty] | 4100000101 | Abrasivo para realizar el ensayo de desgaste por abrasión por el método del disco ancho. | No | 5.03 | Sala materiales albañilería | Nuevo
Utillajes | 0000663 | Magnesio sulfato 7-h | Magnesio sulfato heptahidratado |  | PANREAC | Bote de 1 kg | Alta |  |  | Aridos y Cementos | 2006-07-06 | 2006-07-06 | [5 empty] | 4100000112 | Ensayo de sulfato de magnesio sobre los áridos. | No | 15.2 | Químicos | Nuevo
Utillajes | 0000667 | Cloruro de Zinc | Cloruro de Zinc | Ref. CI01592500 | Scharlab |  | Alta |  |  | Aridos y Cementos | 2006-07-11 | 2006-07-12 | [5 empty] | 4100000075 |  | No | 0 | Químicos | Nuevo
Utillajes | 0000679 | Cloruro de Estaño | Cloruro de Estaño dihidrato, bote de 250 g | Ref. ES00640250 | Scharlau |  | Alta |  |  | Aridos y Cementos | 2006-07-27 | 2006-07-27 | [5 empty] | 4100000075 |  | No | 0 | Químicos | Nuevo
Utillajes | 0000681 | Sulfato de Magnesio | Sulfato de Magnesio heptahidratado, purísimo | Ref. MA0084005P | Scharlab |  | Alta |  |  | Aridos y Cementos | 2006-07-17 | 2006-07-17 | [5 empty] | 4100000075 |  | No | 0 | Químicos | Nuevo
Utillajes | 0000729 | Alcanfor | DL-Alcanfor sintético PRS. 1 bote de 250 g. |  | D´Hemiv |  | Alta |  |  | Aridos y Cementos | 2007-01-23 | 2007-01-23 | [7 empty] | No | 0 | Químicos | Nuevo
Utillajes | 0000730 | Bicarbonato de Sodio | Bicarbonato de Sodio para análisis. 1 bote de1 kg. |  | PANREAC |  | Alta |  |  | Aridos y Cementos | 2007-01-23 | 2007-01-23 | [7 empty] | No | 0 | Químicos | Nuevo
Utillajes | 0000731 | Calceína | Caceína indicador para metales. 1 bote de 1 g. | 2315 | MERCK |  | Alta |  |  | Aridos y Cementos | 2007-01-23 | 2007-01-23 | [7 empty] | No | 0 | Químicos | Nuevo
Utillajes | 0000741 | Nitrouprusiato sódic | Nitroprusiato sódico dihidrato, para análisis ACS. 1 bote de 100 g. | SO05200100 | Scharlau |  | Alta |  |  | Aridos y Cementos | 2007-02-06 | 2007-02-08 | [5 empty] | 4100000075 |  | No | 0 | Químicos | Nuevo
Utillajes | 0000742 | Ácido calcón-carboxí | Ácido calcón-carboxílico, indicador para valorar metales. 1 bote de 5 g. | AC06350005 | Scharlau |  | Alta |  |  | Aridos y Cementos | 2007-02-07 | 2007-02-08 | [5 empty] | 4100000075 |  | No | 0 | Químicos | Nuevo
Utillajes | 0000908 | Hexametafosfato de s | Hexametafosfato de sodio QP PRS. 1000 g | DH6636.1000 |  |  | Alta |  |  | Áridos,Rellenos,Capas Granular | 2007-05-03 | 2007-05-03 | [5 empty] | 4120000000 |  | No | 0 | Viales | Nuevo
Utillajes | 0000909 | Peróxido de hidrogen | Peróxido de hidrogeno 6% p/v (20vol.), estabilizado (BP). Bote de 1000 ml. | 142660.1211 |  |  | Alta |  |  | Áridos,Rellenos,Capas Granular | 2007-05-03 | 2007-05-03 | [5 empty] | 4100000112 |  | No | 0 | Viales | Nuevo
Utillajes | 0000910 | Acite de vaselina | Aceite de vaselina líquida envase de 1l. | GN82333 |  |  | Alta |  |  | Áridos,Rellenos,Capas Granular | 2007-05-03 | 2007-05-03 | [5 empty] | 4100000112 |  | No | 0 | Viales | Nuevo
Utillajes | 0000912 | Parafina en trozos | Parafina P.F. 42-44ºC, trozos QP. Envase de 1000 g. | 213206.0911 |  |  | Alta |  |  | Áridos,Rellenos,Capas Granular | 2007-05-03 | 2007-05-03 | [5 empty] | 4100000112 |  | No | 0 | Viales | Nuevo
Utillajes | 0000916 | Formaldehído 40% | Formaldehído 35-40% p/v, estabilizado con metanol Q. 1 bote de 1000 ml. | 211328.1211 | PANREAC |  | Alta |  |  | Áridos,Rellenos,Capas Granular | 2007-04-26 | 2007-05-03 | [5 empty] | 4100000112 |  | No | 0 | Viales | Nuevo
Utillajes | 0000922 | Agua desionizada | Agua desionizada de 25 litros |  |  |  | Alta |  |  | Aridos y Cementos | 2007-05-10 | 2007-05-10 | [5 empty] | 4120000000 |  | No | 0 | Químicos | Nuevo
Utillajes | 0000927 | Silicio para espectr | Ampolla normalizada de Silicio para determinación de sílice | 03793 | Fluka |  | Alta | 39295 |  | Aridos y Cementos | 2007-07-23 | 2007-07-30 | [5 empty] | 4120000000 | Determinación de la curva de calibrado de la sílice para el ensayo de reactividad potencial álcali-silice | No | 0 | Químicos | Nuevo
Utillajes | 0001115 | Tricloro etileno | reactivo que se utiliza en la centrifuga para la determinación del ligante | [6 empty] | Áridos,Rellenos,Capas Granular | 2012-04-16 | [6 empty] | 4120000000 |  | No | 0 |  | Nuevo
Utillajes | 0001115 | Tricloro etileno | reactivo que se utiliza en la centrifuga para la determinación del ligante | [6 empty] | Áridos,Rellenos,Capas Granular | 2012-04-16 | [6 empty] | 4120000000 |  | No | 0 |  | Nuevo
Vehículos
Vehículos | 0001181 | Furgoneta | Furgoneta 7581JHF | 7581JHF | Dacia | Dokker | ALTA |  |  | Varios | 2015-07-27 | 2015-07-27 | 24 | 2017-07-27 |  |  | 2017-07-27 | 4122000009 |  | No | 0 |  | Nuevo | Externo | [5 empty] | 2024-10-14
Vehículos | 0001292 | Furgoneta | FORD TRANSIT COURIER VAN 1.5 DIESEL 75 4P TREND | 3104KMY | FORD | TRANSIT | ALTA |  |  | Varios | 2022-11-30 | 2022-11-30 | [7 empty] | No | 10045.45 |  | Usado | [5 empty] | 2024-10-23
Vehículos | 0001278 | Furgoneta | PEUGEOT PARTNER COM. PRO STANDARD 600KG BLUEHD 55K | 3997KXY | PEUGEOT | PARTNER | ALTA |  |  | Varios | 2022-06-25 | [8 empty] | No | 7331.99 |  | Usado | [5 empty] | 2024-10-04
Vehículos | 0001271 | Furgoneta | FORD TRANSIT CONNECT VAN 1.6 75CV | 7757JSS | FORD | TRANSIT | ALTA |  |  | Varios | 2020-09-28 | 2020-09-28 | 24 | 2022-09-28 |  |  | 2022-09-28 | 4101000001 |  | No | 0 |  | Usado | Externo |  |  |  |  | 2023-11-29

## Activos no verificados
Familia | Equipo | Tipo | Descripción | Nº Serie | Marca | Modelo | Estado | F.Baja | Areas | Departamento | F.Recepción | F.Servicio | Calibrar cada | Prox.Calibracion | Prox.Verificacion | Prox.Revision | Prox.Accion | NºSumi. | Campo de aplicación | Sello CE | Precio | Ubicación | Estado2 | T.Calibración | T.Verificación | T.Mantenimiento | Prox.Revisión | Ult.Calibración | Ult.Verificación | Ult.Revisión
Aplicaciones informáticas
Aplicaciones informáticas | 0001152 | CypeCad | Software de calculo de estructuras |  | Cype Ingenieros-versión 2009.1.a | Licencia nº 30071 |  |  |  | ECC-A Estudios del terreno | 2013-12-03 | 2013-12-03 | [5 empty] | 4108000005 |  | No | 0 |  | Usado
Aplicaciones informáticas | 0001153 | CDEO Calidad | programa informatico control documentacion | DT32IE | Alta software |  |  |  |  | ECC-A Estudios del terreno | 2013-12-03 | 2013-12-03 | [5 empty] | 4300000017 |  | No | 0 |  | Usado
Aplicaciones informáticas | 0001154 | CDEO Ejecución | programa informatico control ejecución | EPV5KX | Alta software |  |  |  |  | ECC-A Estudios del terreno | 2013-12-03 | 2013-12-03 | [5 empty] | 4300000017 |  | No | 0 |  | Usado
Maquinaria y Equipos
Maquinaria y Equipos | 0000451 | Fotómetro de llama | Equipo para determinar el contenido alcalino de cemento. Compresor de aire. | 05/0224 | JENWAY | C- 2560 | ALTA |  | EHA-b (Ensayos químicos) | Aridos y Cementos | 2005-02-10 | 2005-02-24 | [5 empty] | 4000000000 |  | Si | 0 | Químicos | Nuevo
Maquinaria y Equipos | 0001183 | Baño termostatico | Baño de precisión con regulación electrónica unitronic. | 431264 | IBERTEST | IB-6320200 |  |  |  | Áridos,Rellenos,Capas Granular | 2004-01-26 | 2004-01-26 | [5 empty] | 4113000005 |  | No | 0 |  | Nuevo
Maquinaria y Equipos | 0001285 | Estación Metereológi | Estación Metereológica | Q661695 | PCE | EM-890 | ALTA |  |  | Acústica | 2022-11-14 | 2022-11-15 | [7 empty] | No | 0 |  | Nuevo
Maquinaria y Equipos | 0001229 | Termohigrometro | Termohigrometro digital de ambiente |  | Gesa | Modelo 810-146 |  |  |  | Aceros | 2017-10-03 | 2017-10-03 | 24 | 2021-10-14 |  |  | 2021-10-14 |  | Rango temperatura -20 a +70ºC Rango de humedad 10-99% | No | 0 |  | Nuevo | Externo |  |  |  | 2019-10-14
Maquinaria y Equipos | 0000158 | Disposit. compresión | Dispositivo de compresión con placas de widia. |  | IBERTEST | IB32-110V01 | ALTA |  | EHA-b (Aridos y Cementos) | Aridos y Cementos | 2004-01-26 | 2004-02-11 |  |  | 2025-04-03 |  | 2025-04-03 | 4000000000 |  | No | 0 | Áridos/Cementos | Nuevo |  | Externo |  |  |  | 2023-04-03
Maquinaria y Equipos | 0000169 | Aparato Sulfuros | Aparato para determinar sulfuros según EN 196-3 |  | IBERTEST | IB-ADS | ALTA |  | EHA-b (Ensayos químicos) | Aridos y Cementos | 2004-01-26 | [6 empty] | 4000000000 |  | No | 0 | Químicos | Nuevo
Maquinaria y Equipos | 0000173 | Phmetro portátil | Phmetro portátil | 345017 | IBERTEST | IB-PH25 | ALTA |  | EHA-b (Ensayos químicos) | Aridos y Cementos | 2004-01-26 | 2004-01-28 |  |  | 2025-05-07 |  | 2025-05-07 | 4000000000 |  | No | 0 | Químicos | Nuevo |  | Interno |  |  |  | 2024-05-07
Maquinaria y Equipos | 0000266 | Agitador electrónico | Con display digital de velocidad | 501-20210-00-2 | IBERTEST | IB42-081E000 | ALTA |  | EHA-b (Ensayos químicos) | Aridos y Cementos | 2004-01-26 | 2004-01-30 | [5 empty] | 4000000000 |  | Si | 0 | Químicos | Nuevo
Maquinaria y Equipos | 0000345 | Termo-Higrómetro | Digital |  | EULABOR | TH | ALTA |  | EHA-b (Ensayos químicos) | Aridos y Cementos | 2004-05-03 | 2004-05-03 | [5 empty] | 4000000000 |  | No | 0 | Químicos | Nuevo
Maquinaria y Equipos | 0000549 | Esclerómetro | Esclerómetro de partículas blandas junto con aguja de cuzín |  | IIC |  | ALTA |  | EHA-b (Aridos y Cementos) | Aridos y Cementos | 2005-02-10 | 2005-04-05 | [5 empty] | 4000000000 |  | No | 0 | Aridos | Nuevo
Maquinaria y Equipos | 0000618 | Sonda de penetracion | Aparato de penetración |  | Sistemas de Ensayos | C-2000 | Alta |  | AMC-b (Morteros Albañilería) | Materiales | 2005-12-14 | 2005-12-20 | [5 empty] | 4000000000 | Determinación de la consistencia del mortero fresco por el método de penetración | No | 0 | sala de cementos y áridos | Nuevo
Maquinaria y Equipos | 0001042-1 | Célula | Máquina de ensayos (Célula 5KN) | 07.011.15 | Ibertest/Tecno | T665/N | Alta |  | GTL-b (Identific. y estado) | Geotecnia | 2008-03-13 | 2008-03-13 | [5 empty] | 4113000005 | Ensayo de Corte Directo | No | 0 | Sala de Geotecnia | Nuevo |  |  |  |  | 2010-09-15
Maquinaria y Equipos | 0001112 | Sonda | SONDA TP-50 D | 0034604 | TECOINSA | TP-50 D | Alta |  | GTC-b | Geotecnia | 2011-03-22 | 2011-03-22 | [5 empty] | 4300000238 |  | No | 0 |  | Usado
Maquinaria y Equipos | 0001134 | Calcímetro Bernard | Calcímetro Bernard | [6 empty] | Áridos,Rellenos,Capas Granular | 2012-11-29 | 2012-11-29 | [5 empty] | 4100000117 |  | No | 0 |  | Nuevo
Maquinaria y Equipos | 0001157 | Cámara termográfica | Cámara termográfica FLIR E50BX | 64506450 | FLIR | E50BX | ALTA |  |  | Instalaciones | 2014-06-05 | 2014-07-01 | 60 | 2027-04-12 |  |  | 2027-04-12 | 4122000000 |  | No | 0 | SALA TECNICOS | Nuevo | Externo |  |  |  | 2022-04-12
Maquinaria y Equipos | 0001164 | Termohigrómetro | Termohigrómetro sin contacto | 0002149 | FLIR | MR77 |  |  |  | Instalaciones | 2014-12-10 | 2014-12-15 | [5 empty] | 4122000000 |  | No | 0 |  | Nuevo
Utillaje
Utillaje | 0000116 | Mortero de Ágata | Mortero de ágata de diámetro interior 80 mm. |  | EULABOR | ST-100 | ALTA |  | EHA-b (Ensayos químicos) | Aridos y Cementos | 2004-04-21 | 2004-04-21 | [5 empty] | 4000000000 |  | No | 0 | Químicos | Nuevo
Utillaje | 0000117 | Molde Cúbico | 10 x 10 x 10 cm. |  | IBERTEST | IB37-035V02 | ALTA |  | EHA-b (Hormigón) | Hormigón | 2004-01-26 | 2004-01-28 | [5 empty] | 4000000000 |  | No | 0 | Hormigones | Nuevo
Utillaje | 0000118 | Molde Prismático | 10 x 10 x 40 cm |  | IBERTEST | IB37-045E | ALTA |  | EHA-b (Hormigón) | Hormigón | 2004-01-26 | 2004-01-28 | [5 empty] | 4000000000 |  | No | 0 | Hormigones | Nuevo
Utillaje | 0000119 | Tolva de llenado | Tolva de llenado para moldes cilíncricos |  | IBERTEST | IB37-030A010 | ALTA |  | EHA-b (Hormigón) | Hormigón | 2004-01-26 | 2004-01-27 | [5 empty] | 4000000000 |  | No | 0 | Hormigones | Nuevo
Utillaje | 0000120 | Tolva de llenado | Tolva de llenado para moldes cilíndricos |  | IBERTEST | IB37-030A010 | ALTA |  | EHA-b (Hormigón) | Hormigón | 2004-01-26 | 2004-01-27 | [5 empty] | 4000000000 |  | No | 0 | Hormigones | Nuevo
Utillaje | 0000122 | Varilla de picado |  |  | IBERTEST | IB37-020A002 | ALTA |  | EHA-b (Hormigón) | Hormigón | 2004-01-26 | 2004-01-28 | [5 empty] | 4000000000 |  | No | 0 | Hormigones | Nuevo
Utillaje | 0000123 | Varilla de picado |  |  | IBERTEST | IB37-020A002 | ALTA |  | EHA-b (Hormigón) | Hormigón | 2004-01-26 | 2004-01-28 | [5 empty] | 4000000000 |  | No | 0 | Hormigones | Nuevo
Utillaje | 0000127 | Cronómetro 1/10 | Cronómetro digital, apreciación 1/10 |  | IBERTEST | IB-HS-3 | ALTA |  | EHA-b (Ensayos químicos) | Aridos y Cementos | 2004-01-26 | 2004-01-27 | [5 empty] | 4000000000 |  | No | 0 | Químicos | Nuevo
Utillaje | 0000228 | Caja de imanes | Caja de imanes teflón, 17 unidades |  | IBERTEST | IB-1000487 | ALTA |  | EHA-b (Ensayos químicos) | Aridos y Cementos | 2004-01-26 | 2004-01-29 | [5 empty] | 4000000000 |  | No | 0 | Químicos | Nuevo
Utillaje | 0000229 | Varilla recoge imane |  |  | IBERTEST | IB1000020 | ALTA |  | EHA-b (Ensayos químicos) | Aridos y Cementos | 2004-01-26 | 2004-01-29 | [5 empty] | 4000000000 |  | No | 0 | Químicos | Nuevo
Utillaje | 0000235 | Frasco 1000 ml |  |  | EULABOR | ISO GL 45 RS | ALTA |  | EHA-b (Ensayos químicos) | Aridos y Cementos | 2004-05-03 | 2004-05-03 | [5 empty] | 4000000000 |  | No | 0 | Químicos | Nuevo
Utillaje | 0000236 | Agujas Vicat | Agujas de principio y fin de fraguado |  | IBERTEST | IB32-055V02 | ALTA |  | EHA-b (Aridos y Cementos) | Aridos y Cementos | 2004-01-26 | 2004-01-29 | [5 empty] | 4000000000 |  | No | 0 | Áridos/Cementos | Nuevo
Utillaje | 0000237 | Molde troncocónico |  |  | IBERTEST | IB32-055V02 | ALTA |  | EHA-b (Aridos y Cementos) | Aridos y Cementos | 2004-01-26 | 2004-01-29 |  |  | 2026-10-07 |  | 2026-10-07 | 4000000000 |  | No | 0 | Áridos/Cementos | Nuevo |  | Externo |  |  |  | 2024-10-07
Utillaje | 0000238 | Molde troncocónico |  |  | IBERTEST | IB32-055V02 | ALTA |  | EHA-b (Aridos y Cementos) | Aridos y Cementos | 2004-01-26 | 2004-01-29 | [5 empty] | 4000000000 |  | No | 0 | Áridos/Cementos | Nuevo | [5 empty] | 2004-01-29
Utillaje | 0000288 | Bandeja 40 x 40 cm |  |  | IBERTEST | IB40-374E | ALTA |  | EHA-b (Aridos y Cementos) | Aridos y Cementos | 2004-01-26 | 2004-01-30 | [5 empty] | 4000000000 |  | No | 0 | Áridos/Cementos | Nuevo
Utillaje | 0000289 | Bandeja 40 x 20 cm |  |  | IBERTEST | IB40-375E | ALTA |  | EHA-b (Aridos y Cementos) | Aridos y Cementos | 2004-01-26 | 2004-01-30 | [5 empty] | 4000000000 |  | No | 0 | Áridos/Cementos | Nuevo
Utillaje | 0000290 | Bandeja 40 x 20 cm |  |  | IBERTEST | IB40-375E | ALTA |  | EHA-b (Aridos y Cementos) | Aridos y Cementos | 2004-01-26 | 2004-01-30 | [5 empty] | 4000000000 |  | No | 0 | Áridos/Cementos | Nuevo
Utillaje | 0000298 | Cucharón muestreo | Equipo de toma de muestras de áridos. |  | IBERTEST | IB-CCL | ALTA |  | EHA-b (Aridos y Cementos) | Aridos y Cementos | 2004-01-26 | 2004-01-30 | [5 empty] | 4000000000 |  | No | 0 | Áridos/Cementos | Nuevo
Utillaje | 0000360 | Placa de diámetro 14 | Placa de vidrio, diámetro 14 mm. para pesar el cemento. |  | ANORSUR |  | ALTA |  | EHA-b (Ensayos químicos) | Aridos y Cementos | 2004-05-07 | 2004-05-07 | [5 empty] | 4000000000 |  | No | 0 | Químicos | Nuevo
Utillaje | 0000361 | Placa de diámetro 14 | Placa de vidrio, diámetro 14 mm. para pesar el cemento. |  | ANORSUR |  | ALTA |  | EHA-b (Ensayos químicos) | Aridos y Cementos | 2004-05-07 | 2004-05-07 | [5 empty] | 4000000000 |  | No | 0 | Químicos | Nuevo
Utillaje | 0000363 | Placa de diámetro 15 | Placa de vidrio, diámetro 15 mm. para pesar el cemento. |  | ANORSUR |  | ALTA |  | EHA-b (Aridos y Cementos) | Aridos y Cementos | 2004-05-07 | 2004-05-07 | [5 empty] | 4000000000 |  | No | 0 | Áridos/Cementos | Nuevo
Utillaje | 0000365 | Soporte bureta | Soporte compuesto por: pinza p/bureta y tubos c/ nuez |  | EULABOR | SE Ref: 6000117 | ALTA |  | EHA-b (Ensayos químicos) | Aridos y Cementos | 2004-05-12 | 2004-05-12 | [5 empty] | 4000000000 |  | No | 0 | Químicos | Nuevo
Utillaje | 0000373 | Plato hondo PVC | Recipiente para pesar el cemento |  | ANORSUR |  | ALTA |  | EHA-b (Aridos y Cementos) | Aridos y Cementos | 2004-05-14 | 2004-05-14 | [5 empty] | 4000000000 |  | No | 0 | Áridos | Nuevo
Utillaje | 0000375 | Crisol 15 ml | Crisol de porcelanacon tapa de 15 ml (forma alta) (Hasta 1200 ºC) |  | ANORSUR |  | ALTA |  | EHA-b (Ensayos químicos) | Aridos y Cementos | 2004-05-18 | 2004-05-19 | [5 empty] | 4000000000 |  | No | 0 | Químicos | Nuevo
Utillaje | 0000376 | Pesa sustancia 100 m | Pesa sustancias con tapa de 100 ml. |  | ANORSUR |  | ALTA |  | EHA-b (Ensayos químicos) | Aridos y Cementos | 2004-05-18 | 2004-05-19 | [5 empty] | 4000000000 |  | No | 0 | Químicos | Nuevo
Utillaje | 0000377 | Pimpun | Pimpun para bureta de 10 ml. |  | ANORSUR |  | ALTA |  | EHA-b (Ensayos químicos) | Aridos y Cementos | 2004-05-18 | 2004-05-19 | [5 empty] | 4000000000 |  | No | 0 | Químicos | Nuevo
Utillaje | 0000378 | Embudo plástico 4cm |  |  | ANORSUR |  | ALTA |  | EHA-b (Ensayos químicos) | Aridos y Cementos | 2004-05-18 | 2004-05-19 | [5 empty] | 4000000000 |  | No | 0 | QUÍMICOS | Nuevo
Utillaje | 0000379 | Duquesa 5 l |  |  | ANORSUR |  | ALTA |  | EHA-b (Ensayos químicos) | Aridos y Cementos | 2004-05-18 | 2004-05-19 | [5 empty] | 4000000000 |  | No | 0 | Químicos | Nuevo
Utillaje | 0000380 | Papel de filtro fino | ALBET 145 (papel filtro sin cenizas). 100 discos de 11 cm. de diámetro. |  | ANORSUR |  | ALTA |  | EHA-b (Ensayos químicos) | Aridos y Cementos | 2004-05-18 | 2004-05-19 | [5 empty] | 4000000000 |  | No | 0 | Químicos | Nuevo
Utillaje | 0000318 | Tubo tomamuestras | Tubo toma-muestras cementos.De 1,5 m de longitud según EN 196-7 |  | IBERTEST |  | ALTA |  | EHA-b (Aridos y Cementos) | Aridos y Cementos | 2004-05-20 | 2004-05-21 | [5 empty] | 4000000000 |  | No | 0 | Almacen | Nuevo
Utillaje | 0000402 | Picnómetro 1000 ml | Picnómetro con tapón |  | ANORSUR |  | ALTA |  | EHA-b (Ensayos químicos) | Aridos y Cementos | 2004-06-17 | 2004-06-21 |  |  | 2025-10-14 |  | 2025-10-14 | 4000000000 |  | No | 0 | Químicos | Nuevo |  | Interno |  |  |  | 2024-10-14
Utillaje | 0000414 | Transportador de áng | Transportador de ángulos cromo mate. Di.130x160 |  | ACHA | Cód. 17-116 | ALTA |  | EHA-b (Aceros) | Aceros | 2004-05-03 | 2004-05-03 | [5 empty] | 4000000000 |  | No | 0 | Aceros | Nuevo
Utillaje | 0000415 | Bomba de aire de pie | Bimba para el llenado de la rueda de la carretilla de mano. |  | MANNESMANN | Art Nr. 001-T | ALTA |  | EHA-b (Hormigón) | Hormigón | 2004-09-08 | 2004-09-08 | [5 empty] | 4000000000 |  | No | 0 | ALMACEN | Nuevo
Utillaje | 0000417 | Mascarilla | Mascarilla Mask II caucho, dos portafiltros. Filtros contra gases y vapores org |  | MEDOP | Mask II | ALTA |  | EHA-b (Hormigón) | Hormigón | 2004-10-29 | 2004-11-03 | [5 empty] | 4000000000 |  | No | 0 | Hormigones | Nuevo
Utillaje | 0000418 | Mascarilla | Mascarilla Mask II caucho, dos portafiltros. Filtros contra gases y vapores org |  | MEDOP | MASK II | ALTA |  | EHA-b (Ensayos químicos) | Aridos y Cementos | 2004-10-29 | 2004-11-03 | [5 empty] | 4000000000 |  | No | 0 | Químicos | Nuevo
Utillaje | 0000419 | Mascarilla | Mascarilla Mask II caucho, dos portafiltros. Filtros contra gases y vapores org |  | MEDOP | MASK II | ALTA |  | EHA-b (Ensayos químicos) | Aridos y Cementos | 2004-10-29 | 2004-11-03 | [5 empty] | 4000000000 |  | No | 0 | Almacén | Nuevo
Utillaje | 0000447 | Cortavarilla 630 mm | Longitud 630 mm |  | ACESA | 8972.10000 | ALTA |  | EHA-b (Aceros) | Aceros | 2005-01-14 | 2005-01-18 | [5 empty] | 4000000000 |  | No | 0 | Aceros | Nuevo
Utillaje | 0000448 | Plato supletorio par | Plato Supletorio de 50 mm de espesor y 290 mm de diámetro para realizar ensayo b | 121989 | IBERTEST | Ref. IB32-015A010 | ALTA |  | EHA-b (Hormigón) | Hormigón | 2005-01-26 | 2005-01-28 | [5 empty] | 4000000000 |  | No | 0 | Hormigones | Nuevo
Utillaje | 0000515 | Matraz aforado 200ml | Matraz aforado de 200ml, clase A, con tapón de politeno | Ref: 073-001634 | SCHARLAB |  | ALTA |  | EHA-b (Ensayos químicos) | Aridos y Cementos | 2005-03-28 | 2005-03-29 | [5 empty] | 4000000000 |  | No | 0 | QUÍMICOS | Nuevo
Utillaje | 0000516 | Matraz aforado 200ml | Matraz aforado de 200ml, clase A, con tapón de politeno | Ref. 073-001634 | SCHARLAB |  | ALTA |  | EHA-b (Ensayos químicos) | Aridos y Cementos | 2005-03-28 | 2005-03-29 | [5 empty] | 4000000000 |  | No | 0 | QUÍMICOS | Nuevo
Utillaje | 0000517 | Matraz aforado 500ml | Matraz aforado de 500ml, clase A, con tapón de politeno | Ref. 073-001636 | SCHARLAB |  | ALTA |  | EHA-b (Ensayos químicos) | Aridos y Cementos | 2005-03-28 | 2005-03-29 | [5 empty] | 4000000000 |  | No | 0 | QUÍMICOS | Nuevo
Utillaje | 0000518 | Matraz aforado 500ml | Matraz aforado de 500ml, clase A, con tapón de politeno | Ref. 073-001636 | SCHARLAU |  | ALTA |  | EHA-b (Ensayos químicos) | Aridos y Cementos | 2005-03-28 | 2005-03-29 | [5 empty] | 4000000000 |  | No | 0 | QUÍMICOS | Nuevo
Utillaje | 0000519 | Frasco boca estrecha |  | Ref: 038-076250 | SCHARLAB |  | ALTA |  | EHA-b (Ensayos químicos) | Aridos y Cementos | 2005-03-28 | 2005-03-29 | [5 empty] | 4000000000 |  | No | 0 | QUÍMICOS | Nuevo
Utillaje | 0000524 | Tela metálica | Con fibra metálica selecta | Ref. 191087102 | SCHARLAB |  | ALTA |  | EHA-b (Ensayos químicos) | Aridos y Cementos | 2005-03-28 | 2005-03-29 | [5 empty] | 4000000000 |  | No | 0 | QUÍMICOS | Nuevo
Utillaje | 0000525 | Tela metálica | Con fibra metálica selecta | Ref. 191087102 | SCHARLAB |  | ALTA |  | EHA-b (Ensayos químicos) | Aridos y Cementos | 2005-03-28 | 2005-03-29 | [5 empty] | 4000000000 |  | No | 0 | QUÍMICOS | Nuevo
Utillaje | 0000457 | Anillo de estabilida | Anillo de estabilidad | Ref.Z420107 | SIGMA-ALDRICH |  | ALTA |  | EHA-b (Ensayos químicos) | Aridos y Cementos | 2005-03-21 | 2005-03-21 | [5 empty] | 4000000000 |  | No | 0 | QUÍMICOS | Nuevo
Utillaje | 0000539 | Vaso forma baja boro | Vaso forma baja borosilicato ILMABOR, de 250ml | Ref. 1033510108 | SCHARLAB |  | ALTA |  | EHA-b (Ensayos químicos) | Aridos y Cementos | 2005-03-28 | 2005-03-29 | [5 empty] | 4000000000 |  | No | 0 | QUÍMICOS | Nuevo
Utillaje | 0000540 | Vaso forma baja boro | Vaso forma baja borosilicato ILMABOR, de 250ml | Ref. 1033510108 | SCHARLAB |  | ALTA |  | EHA-b (Ensayos químicos) | Aridos y Cementos | 2005-03-28 | 2005-03-29 | [5 empty] | 4000000000 |  | No | 0 | QUÍMICOS | Nuevo
Utillaje | 0000541 | Vaso forma baja boro | Vaso forma baja borosilicato ILMABOR, de 250ml | Ref. 1033510108 | SCHARLAB |  | ALTA |  | EHA-b (Ensayos químicos) | Aridos y Cementos | 2005-03-28 | 2005-03-29 | [5 empty] | 4000000000 |  | No | 0 | QUÍMICOS | Nuevo
Utillaje | 0000542 | Vaso forma baja boro | Vaso forma baja borosilicato ILMABOR, de 250ml | Ref. 1033510108 | SCHARLAB |  | ALTA |  | EHA-b (Ensayos químicos) | Aridos y Cementos | 2005-03-28 | 2005-03-29 | [5 empty] | 4000000000 |  | No | 0 | QUÍMICOS | Nuevo
Utillaje | 0000543 | Vaso forma baja boro | Vaso forma baja borosilicato ILMABOR, de 250ml | Ref. 1033510108 | SCHARLAB |  | ALTA |  | EHA-b (Ensayos químicos) | Aridos y Cementos | 2005-03-28 | 2005-03-29 | [5 empty] | 4000000000 |  | No | 0 | QUÍMICOS | Nuevo
Utillaje | 0000544 | Vaso forma baja boro | Vaso forma baja borosilicato ILMABOR, de 250ml | Ref. 1033510108 | SCHARLAB |  | ALTA |  | EHA-b (Ensayos químicos) | Aridos y Cementos | 2005-03-28 | 2005-03-29 | [5 empty] | 4000000000 |  | No | 0 | QUÍMICOS | Nuevo
Utillaje | 0000545 | Pimpun | Aspirador de pipetas Deltalb hasta 25ml | Ref. 027-OW-120 | SCHARLAB |  | ALTA |  | EHA-b (Ensayos químicos) | Aridos y Cementos | 2005-03-28 | 2005-03-29 | [5 empty] | 4000000000 |  | No | 0 | QUÍMICOS | Nuevo
Utillaje | 0000546 | Frasco boca estrecha |  |  | ANORSUR |  | ALTA |  | EHA-b (Ensayos químicos) | Aridos y Cementos | 2004-06-17 | 2004-06-21 | [5 empty] | 4000000000 |  | No | 0 | QUÍMICOS | Nuevo
Utillaje | 0000552 | Plantilla coeficient | Plantilla para coeficiente de forma. |  | IIC |  | ALTA |  | EHA-b (Aridos y Cementos) | Aridos y Cementos | 2005-02-10 | 2005-04-05 | [5 empty] | 4000000000 |  | No | 0 | Áridos/Cementos | Nuevo
Utillaje | 0000553 | Calibre pie de rey | Calibre pie de rey analógico 150 mm. Precisión 0,05 mm. IP-4136. | 41227082 | MITUTOYO | Serie NO. 530 | ALTA |  | EHA-b (Aceros) | Aceros | 2005-02-10 | 2005-04-05 | [5 empty] | 4000000000 |  | No | 0 | Aceros | Nuevo | [5 empty] | 2004-04-05
Utillaje | 0000567 | Duquesa 2000 ml |  |  |  |  | ALTA |  | EHA-b (Ensayos químicos) | Aridos y Cementos | 2005-04-22 | 2005-04-22 | [5 empty] | 4000000000 |  | No | 0 | QUÍMICOS | Nuevo
Utillaje | 0000569 | Pipeta graduada 1 ml |  | Ref. 073-001714 | SCHARLAB |  | ALTA |  | EHA-b (Ensayos químicos) | Aridos y Cementos | 2005-05-03 | 2005-05-04 | [5 empty] | 4000000000 |  | No | 0 | QUÍMICOS | Nuevo
Utillaje | 0000570 | Espátula plana acana |  | Ref. 0191000855 | SCHARLAB |  | ALTA |  | EHA-b (Ensayos químicos) | Aridos y Cementos | 2005-05-03 | 2005-05-04 | [5 empty] | 4000000000 |  | No | 0 | QUÍMICOS | Nuevo
Utillaje | 0000571 | Frascos de 60 ml |  | Ref.038-076060 | SCHARLAB |  | ALTA |  | EHA-b (Ensayos químicos) | Aridos y Cementos | 2005-05-03 | 2005-05-04 | [5 empty] | 4000000000 |  | No | 0 | QUÍMICOS | Nuevo
Utillaje | 0000572 | Botes de 125 ml | Botes de 125 ml con tapón de rosca | Ref. 038-008125 | SCHARLAB |  | ALTA |  | EHA-b (Ensayos químicos) | Aridos y Cementos | 2005-05-03 | 2005-05-04 | [5 empty] | 4000000000 |  | No | 0 | QUÍMICOS | Nuevo
Utillaje | 0000602 | Regla graduada plana | Regla plana graduada |  | HOLEX | 461820000150 | ALTA |  | EHA-b (Aceros) | Aceros | 2005-09-05 | 2005-09-05 | [5 empty] | 4000000000 |  | No | 0 | Aceros | Nuevo
Utillaje | 0000603 | Regla plana acero in | Regla plana de acero inoxidable |  | HOLEX | 461800000100 | ALTA |  | EHA-b (Aceros) | Aceros | 2005-09-05 | 2005-09-05 | [5 empty] | 4000000000 |  | No | 0 |  | Nuevo
Utillaje | 0000605 | Regla plana de preci | Regla plana de clase 1 y longitud 1000mm |  | HOLEX | 46400001000 | ALTA |  |  | Materiales | 2005-09-05 | 2005-09-05 | [5 empty] | 4000000000 |  | No | 0 | Albañilería | Nuevo
Utillaje | 0000607 | Calibre pie de rey | Calibre pie de rey analógico de gran capacidad 800mm | D1804128 | HOLEX | 417600000800 | ALTA |  | EHA-b (Aceros) | Aceros | 2005-09-05 | 2005-09-05 | 120 | 2028-12-27 |  |  | 2028-12-27 | 4100000025 |  | No | 0 | Aceros | Nuevo | Externo |  |  |  | 2018-12-27 | 2005-09-05
Utillaje | 0000612 | Cámara de vacio | Deprimometro | T0510019 | Gabbrielli | DP/450 | Alta |  | APC-b (Baldosas cerámicas), ACC-b (Tejas-tableros arcilla), ACH-b (Tejas Hormigón) | Materiales de Pavimentos | 2005-11-28 | 2005-12-07 | [5 empty] | 4000000000 | Determinación de la absorción en baldosa cerámicas por el método de vacio así como la inmersión de tejas previa al ensayo de heladicidad | Si | 5842.45 | sala aceros | Nuevo
Utillaje | 0000614 | Desviómetro | Desviómetro para tejas |  | Labotronic | EC-1000 | Alta |  |  | Materiales de Cubiertas | 2005-11-28 | 2005-12-07 | [5 empty] | 4000000000 | Determinación de la flecha en las tejas | No | 562.5 | sala aceros | Nuevo
Utillaje | 0000620 | Recipiente calibrado | Recipiente calibrado de 1l de capacidad |  | Ibertest | IB37027V05 | Alta |  | AMC-b (Morteros Albañilería) | Materiales | 2006-01-04 | 2006-01-11 | [5 empty] | 4000000000 |  | No | 0 | sala de cementos y áridos | Nuevo | [5 empty] | 2006-02-01
Utillaje | 0000622 | Cubeta 750 | Cubeta de propileno de 750 litros y dimensiones 1000x1000x750mm |  | Aiqsa | R-PP | Alta |  | AFC-b (Ladrillos-Bloques Cerám, APC-b (Baldosas cerámicas), APH-b (Baldosas cemento), APH-b (Baldosas hormigón), APH-b (Baldosas terrazo), APH-b (Bordillos hormigón) | Materiales Fábricas de Piezas | 2005-11-24 | 2006-01-11 | [5 empty] | 4000000000 | Cubeta utilizada para inmersión en agua a temperatura ambiente de materiales de albañilería | No | 0 | Sala de aceros | Nuevo
Utillaje | 0000623 | Cubeta 250 | Cubeta propileno de 250 litros y dimensiones 500x1000x500mm |  | Aiqsa | RP-250 | Alta |  | AFC-b (Ladrillos-Bloques Cerám, AFH-b (Bloques hormigón), APC-b (Baldosas cerámicas), APH-b (Baldosas cemento), APH-b (Baldosas hormigón), APH-b (Baldosas terrazo), APH-b (Bordillos hormigón) | Materiales Fábricas de Piezas | 2005-11-24 | 2006-01-11 | [5 empty] | 4000000000 | Cubeta utilizada para inmersión en agua a temperatura ambiente de materiales de albañilería | No | 0 | sala de aceros | Nuevo
Utillaje | 0000624 | Soportes ladrillo | Soportes rectangulares de acero inox |  | Talleres Fontalba |  | Alta |  | AFC-b (Ladrillos-Bloques Cerám | Materiales Fábricas de Piezas | 2005-12-01 | 2006-01-11 | [5 empty] | 4000000000 | Determinación de la succión de materiales de fábricas | No | 0 | sala de aceros | Nuevo
Utillaje | 0000625 | Soportes tejas | Soportes metálicos para tejas |  | Talleres Fontalba |  | Alta |  | ACC-b (Tejas-tableros arcilla), ACH-b (Tejas Hormigón) | Materiales de Cubiertas | 2005-12-01 | 2006-01-11 | [5 empty] | 4000000000 | Determinacion de la permeabilidad en tejas | No | 0 | Sala de aceros | Nuevo
Utillaje | 0000626 | Soportes baldosas | Soportes metálicos para baldosas |  | Talleres Fontalba |  | Alta |  | APC-b (Baldosas cerámicas) | Materiales de Pavimentos | 2005-12-01 | 2006-01-11 | [5 empty] | 4000000000 | Determinación de la resistencia química a las manchas | No | 0 | Sala de aceos | Nuevo
Utillaje | 0000632 | Vidrio de reloj | Vidrio de reloj de 40 mm de diámetro | Ref. 038-182040 | Scharlab |  | Alta |  | APC-b (Baldosas cerámicas) | Materiales de Pavimentos | 2006-02-09 | 2006-02-15 | [5 empty] | 4100000075 |  | No | 18.75 | Químicos | Nuevo
Utillaje | 0000633 | Cápsula evaporación | Cápsula de evaporación de fondo plano y 110 mm de diámetro. | Ref. 011-0131/6 | Scharlab |  | Alta |  | EHA-b (Ensayos químicos) | Agua | 2006-02-09 | 2006-02-15 | [5 empty] | 4100000075 |  | No | 31.85 | Químicos | Nuevo
Utillaje | 0000635 | Pipeta graduada de 5 | Pipeta graduada de 5 ml. 1/10-clase A. | Ref.073-001718 | Scharlab |  | Alta |  | EHA-b (Ensayos químicos) | Agua | 2006-02-09 | 2006-02-15 | [5 empty] | 4100000075 |  | No | 4.39 | Químicos | Nuevo
Utillaje | 0000636 | Crisol ALSINT de 25 | Crisol ALSINT, capacidad 25 ml; altura 37 mm y diámetro 47 mm. | 031-00000B |  |  | Alta |  | EHA-b (Ensayos químicos) | Aridos y Cementos | 2006-02-13 | 2006-02-15 | [5 empty] | 4100000075 |  | No | 28.56 | Químicos | Nuevo
Utillaje | 0000637 | Crisol ALSINT de 25 | Crisol ALSINT, capacidad 25 ml; altura 37 mm y diámetro 47 mm. | 031-00000B |  |  | Alta |  | EHA-b (Ensayos químicos) | Aridos y Cementos | 2006-02-13 | 2006-02-15 | [5 empty] | 4100000075 |  | No | 28.56 | Químicos | Nuevo
Utillaje | 0000638 | Bandeja 54x38.5x8cm, | Bandeja Blanca 54x38.5x8cm, V=10 litros |  |  |  | Alta |  |  | Materiales Fábricas de Piezas | 2006-02-22 | 2006-02-22 | [5 empty] | 4000000000 |  | No | 0 | Materiales de Albañilería | Nuevo
Utillaje | 0000639 | Bandeja Blanca 54x38 | Bandeja Blanca 54x38.5x8cm, V=10 litros |  |  |  | Alta |  |  | Materiales Fábricas de Piezas | 2006-02-22 | 2006-02-22 | [5 empty] | 4000000000 |  | No | 0 | Materiales de Albañilería | Nuevo
Utillaje | 0000640 | Bandeja Alum. 60x40x | Bandeja de Aluminio 60x40x4 |  |  |  | Alta |  |  | Materiales Fábricas de Piezas | 2006-02-22 | 2006-02-22 | [5 empty] | 4000000000 |  | No | 0 | Materiales de Albañilería | Nuevo
Utillaje | 0000641 | Bandeja Blanca 54x38 | Bandeja Blanca 54x38.5x8cm, V=10 litros |  |  |  | Alta |  |  | Materiales Fábricas de Piezas | 2006-03-01 | 2006-03-01 | [5 empty] | 4000000000 |  | No | 0 | Materiales de Albañilería | Nuevo
Utillaje | 0000648 | Cuña de medición 0.5 | Cuña de medición 0.5-7 mm |  | Unceta | 475810000057 | Alta |  |  | Materiales Fábricas de Piezas | 2006-03-07 | 2006-04-10 | [5 empty] | 4000000000 |  | No | 0 | Materiales de Albañilería | Nuevo
Utillaje | 0000649 | Nivel Mini 80x16mm | Nivel Mini 80x16mm |  | Unceta | 469220000004 | Alta |  |  | Hormigón | 2006-04-06 | 2006-04-11 | [5 empty] | 4000000000 |  | No | 0 | Hormigones | Nuevo
Utillaje | 0000650 | Nivel Mini 80x16mm | Nivel Mini 80x16mm |  | Unceta | 469220000004 | Alta |  |  | Hormigón | 2006-04-06 | 2006-04-11 | [5 empty] | 4000000000 |  | No | 0 | Hormigones | Nuevo
Utillaje | 0000656 | Lupa | Lupa de 3.5 aumentos | No tiene | SCHWEIZER |  | Alta |  |  | Materiales de Pavimentos | 2006-02-14 | 2006-05-18 | [5 empty] | 4122000017 | Ensayo de determinación de la resistencia al desgaste por el método del disco | No | 0 | Materiales albañileria | Nuevo
Utillaje | 0000657 | Regla plana | Regla plana de grado 1 y longitud 500mm | No tiene | HOLEX |  | Alta |  |  | Materiales de Pavimentos | 2006-05-18 | 2006-02-14 | [5 empty] | 4122000017 | Medición de planeidad | No | 0 | Materiales albañileria | Nuevo
Utillaje | 0000658 | Regla graduada | Regla graduada de acero inoxidable de longitud 1000mm | No tiene | HOLEX |  | Alta |  |  | Materiales Varios | 2006-03-14 | [6 empty] | 4122000017 | Mediciones dimensiones. Varios. | No | 0 | Materiales albañilería | Nuevo
Utillaje | 0000659 | Regla graduada | Regla graduada de acero inoxidable de 1000mm | No tiene | HOLEX |  | Alta |  |  | Materiales Varios | 2006-03-14 | [6 empty] | 4122000017 | Medición de dimensiones. Varios. | No | 0 | Materiales albañilería | Nuevo
Utillaje | 0000660 | Caja valoración visu | Caja de valoración visual |  |  |  | Alta |  | APC-b (Baldosas cerámicas) | Materiales de Pavimentos | 2006-03-14 | 2006-05-25 | [5 empty] | 4100000019 |  | No | 0 | Sala de máquinas especiales | Nuevo
Utillaje | 0000662 | Densímetro | Densímetro 1.200-1.300 g/cm³ | 24374 | PROTON |  | Alta |  |  | Aridos y Cementos | 2006-07-06 | 2006-07-06 | [5 empty] | 4100000110 | medidas de densidad en el intervalo especificado con divisiones de 0.001. Se utiliza para el ensayo de sulfato de magnesio de los áridos. | No | 14 | Sala químicos | Nuevo
Utillaje | 0000677 | Taladrador | Taladrador de martillo |  | Metabo | KHE 26 Code | Alta |  |  | Varios | 2005-03-08 | 2005-03-08 | [5 empty] | 4000000000 | Taladros en cualquier superficie | No | 0 | Almacén | Nuevo
Utillaje | 0000678 | Cápsula evaporación | Cápsula de evaporación de fondo plano y 110 mm de diámetro. | Ref. 011-0131/6 | Scharlab |  | Alta |  | EHA-c (Aguas) | Aridos y Cementos | 2006-07-27 | 2006-07-27 | [5 empty] | 4100000075 |  | No | 0 | Químicos | Nuevo
Utillaje | 0000680 | Picnómetro 50 ml | Picnómetro de Gay-Lussac para líquidos de 50 ml | Ref. 073-000988 | Scharlau |  | Alta |  |  | Aridos y Cementos | 2006-07-27 | 2006-07-27 | [5 empty] | 4100000075 |  | No | 0 | Químicos | Nuevo
Utillaje | 0000682 | Matraz erlenmeyer | Matraz erlenmeyer de 250 ml con boca rosca 30Svl Scharlau. | Ref. 073-000153 | Scharlau |  | Alta |  | EHA-c (Áridos) | Aridos y Cementos | 2006-08-04 | 2006-08-04 | [5 empty] | 4100000075 |  | No | 0 | Químicos | Nuevo
Utillaje | 0000687 | Cortavarillas 16 mm | Cortavarillas diámetro máximo 16 mm | 569056 | Krenn | OS-16C | Alta |  |  | Aceros | 2006-07-04 | 2006-07-04 | [5 empty] | 4300000002 |  | No | 0 | Aceros | Usado
Utillaje | 0000692 | Bandeja Blanca 46x36 | Bandeja Blanca 46x36x19cm, V=35 litros |  |  |  | Alta |  |  | Materiales Fábricas de Piezas | 2006-09-28 | 2006-09-28 | [5 empty] | 4000000000 |  | No | 0 | Materiales de Albañilería | Nuevo
Utillaje | 0000693 | Cortavarilla 630 mm | Longitud 630 mm |  | Acesa | 8972.10000 | Alta |  |  | Aceros | 2006-07-04 | 2006-07-04 | [5 empty] | 4300000002 |  | No | 0 | Aceros | Usado
Utillaje | 0000694 | Metro | Metro Longitud 3m, Anchura 19mm |  | Soft-Bimaterial | CF-7000/3 | Alta |  |  | Aceros | 2006-10-02 | 2006-10-02 | [5 empty] | 4000000000 |  | No | 0 | Aceros | Nuevo
Utillaje | 0000695 | Anillo de estabilida | Anillo de estabilidad | Z420107-1EA | SIGMA-ALDRICH |  | Alta |  | EHA-b (Ensayos químicos) | Aridos y Cementos | 2006-10-11 | 2006-10-11 | [5 empty] | 4100000067 |  | No | 0 | Químicos | Nuevo
Utillaje | 0000697 | Vidrio de reloj | Vidrio de reloj de 100 mm de diámetro | 038-182100 | Scharlab |  | Alta |  |  | Aridos y Cementos | 2006-10-13 | 2006-10-13 | [5 empty] | 4100000075 |  | No | 0 | Químicos | Nuevo
Utillaje | 0000698 | Tiras de papel pH | Tiras de papel de pH 0-14 | 00TL350014 | Albet |  | Alta |  |  | Aridos y Cementos | 2006-10-13 | 2006-10-13 | [5 empty] | 4100000075 |  | No | 0 | Químicos | Nuevo
Utillaje | 0000700 | Pletinas de acero | Pletinas de acero de longitud mayor de 50mm | [5 empty] | AFH-b (Bloques hormigón) | Materiales Fábricas de Piezas | 2006-11-10 | 2006-11-10 | [5 empty] | 4000000000 | Ensayo de resistencia a compresión de los materiales de fábrica | No | 0 | Almacén | Nuevo
Utillaje | 0000701 | Cuña de madera | Cuña de madera |  |  |  | Nuevo |  | ACH-b (Tejas Hormigón) | Materiales de Cubiertas | 2006-05-24 | 2006-05-24 | [5 empty] | 4000000000 | Ensayo a flexión de las tejas de arcilla cocida y de hormigón | No | 0 | Sala cementos y áridos | Nuevo
Utillaje | 0000702 | Láminas de caucho | Láminad de caucho de 4, 5 y 10mm de espesor | [5 empty] | ACC-b (Tejas-tableros arcilla) | Materiales de Pavimentos | 2006-11-24 | [6 empty] | 4100000119 | Ensayo de resistencia a flexión de materiales de albañilería | No | 0 | Sala de cementos y áridos | Nuevo
Utillaje | 0000703 | Tacos graduables | Tacos graduables | [6 empty] | Materiales de Cubiertas | 2006-05-24 | 2006-05-24 | [5 empty] | 4000000000 | Determinación de la impermeabilidad de las tejas de hormigón | No | 0 |  | Nuevo
Utillaje | 0000704 | Marco de metacrilato | Marco de material impermeable | [6 empty] | Materiales de Cubiertas | 2006-06-05 | 2006-06-05 | [5 empty] | 4000000000 | Determinación de la impermeabilidad de las tejas de hormigón | No | 0 |  | Nuevo
Utillaje | 0000705 | Elemento medidor | Elemento medidor | [5 empty] | ACH-b (Tejas Hormigón) | Materiales de Cubiertas | 2006-06-05 | 2006-06-12 | [5 empty] | 4000000000 | Determinación de la impermeabilidad de las tejas de hormigón | No | 0 |  | Nuevo
Utillaje | 0000706 | Pala plana | Pala plana para toma de muestras de mortero fresco | [5 empty] | AMC-b (Morteros Albañilería) | Materiales | 2006-04-03 | 2006-04-03 | [5 empty] | 4000000000 | Toma de muestras del mortero fresco | No | 0 |  | Nuevo
Utillaje | 0000707 | Papel de filtro | Papel de filtro absorbente | [5 empty] | AMC-b (Morteros Albañilería) | Materiales | 2006-03-06 | 2006-03-06 | [5 empty] | 4000000000 | Determinación de la resistencia a flexión y a compresión del mortero endurecido | No | 0 |  | Nuevo
Utillaje | 0000708 | Placas de vidrio | Placas de vidrio de 18.5x21 cm y 6 cm de espesor | [6 empty] | Materiales | 2006-03-06 | 2006-03-06 | [5 empty] | 4000000000 | Determinación de la resistencia a flexión y compresión del mortero endurecido | No | 0 | Sala de cementos y áridos | Nuevo
Utillaje | 0000721 | Frasco vidrio de 1l. | Frasco de vidrio de 1 l. (Frasco ISO). Frasco con tapón de rosca GL45. | 0033799008 | ILMABOR |  | Alta |  |  | Aridos y Cementos | 2007-01-11 | 2007-01-12 | [5 empty] | 4100000075 |  | No | 0 | Químicos | Nuevo
Utillaje | 0000757 | Tubo Nessler | Tubo Nessler con pico 26x150 mm con un aforo a 50 ml para colorimetría Scharlau | 073-001259 | Scharlau |  | Alta |  |  | Aridos y Cementos | 2007-02-23 | 2007-02-27 | [5 empty] | 4100000075 |  | No | 0 | Químicos | Nuevo
Utillaje | 0000758 | Tubo Nessler | Tubo Nessler con pico 26x150 mm con un aforo a 50 ml para colorimetría Scharlau | 073-001259 | Scharlau |  | Alta |  |  | Aridos y Cementos | 2007-02-23 | 2007-02-27 | [5 empty] | 4100000075 |  | No | 0 | Químicos | Nuevo
Utillaje | 0000786 | Molde inmersión-comp | Molde inmersión-compresión |  | Mecánica Científica | 250051 | Alta |  | VSG-b (Materiales Compuestos) | Áridos,Rellenos,Capas Granular | 2007-01-15 | 2007-03-05 | [5 empty] | 4122000015 | Efecto del agua sobre la cohesión de mezclas bituminosas compactadas (inmersión-compresión) | No | 37.03 | Sala Suelos | Nuevo | [5 empty] | 2007-03-05
Utillaje | 0000787 | Molde inmersión-comp | Molde inmersión-compresión |  | Mecánica Científica | 250051 | Alta |  | VSG-b (Materiales Compuestos) | Áridos,Rellenos,Capas Granular | 2007-01-15 | 2007-03-05 | [5 empty] | 4122000015 | Efecto del agua sobre la cohesión de mezclas bituminosas compactadas (inmersión-compresión) | No | 37.03 | Sala Suelos | Nuevo | [5 empty] | 2007-03-05
Utillaje | 0000788 | Molde inmersión-comp | Molde inmersión-compresión |  | Mecánica Científica | 250051 | Alta |  | VSG-b (Materiales Compuestos) | Áridos,Rellenos,Capas Granular | 2007-01-15 | 2007-03-05 | [5 empty] | 4122000015 | Efecto del agua sobre la cohesión de mezclas bituminosas compactadas (inmersión-compresión) | No | 37.03 | Sala Suelos | Nuevo | [5 empty] | 2007-03-05
Utillaje | 0000789 | Molde inmersión-comp | Molde inmersión-compresión |  | Mecánica Científica | 250051 | Alta |  | VSG-b (Materiales Compuestos) | Áridos,Rellenos,Capas Granular | 2007-01-15 | 2007-03-05 | [5 empty] | 4122000015 | Efecto del agua sobre la cohesión de mezclas bituminosas compactadas (inmersión-compresión) | No | 37.03 | Sala Suelos | Nuevo | [5 empty] | 2007-03-05
Utillaje | 0000790 | Molde inmersión-comp | Molde inmersión-compresión |  | Mecánica Científica | 250051 | Alta |  | VSG-b (Materiales Compuestos) | Áridos,Rellenos,Capas Granular | 2007-01-15 | 2007-03-05 | [5 empty] | 4122000015 | Efecto del agua sobre la cohesión de mezclas bituminosas compactadas (inmersión-compresión) | No | 37.03 | Sala Suelos | Nuevo | [5 empty] | 2007-03-05
Utillaje | 0000791 | Molde inmersión-comp | Molde inmersión-compresión |  | Mecánica Científica | 250051 | Alta |  | VSG-b (Materiales Compuestos) | Áridos,Rellenos,Capas Granular | 2007-01-15 | 2007-03-05 | [5 empty] | 4122000015 | Efecto del agua sobre la cohesión de mezclas bituminosas compactadas (inmersión-compresión) | No | 37.03 | Sala Suelos | Nuevo | [5 empty] | 2007-03-05
Utillaje | 0000810 | Papel filtro | Papel filtro de 10cm de diámetro |  | Mecánica Científica | 250018 | Alta |  | VSG-b (Materiales Compuestos) | Mezclas bituminosas | 2007-01-15 | 2007-03-05 | [5 empty] | 4122000015 | Resistencia a la deformación plástica de mezclas bituminosas empleando el aparato Marshall | No | 3.39 | Sala Suelos | Nuevo
Utillaje | 0000811 | Cazo acero | cazo de acero inoxidable de 2litros de capacidad |  | Mecánica Científica | 102040 | Alta |  | VSG-b (Materiales Compuestos) | Mezclas bituminosas | 2007-01-15 | 2007-03-05 | [5 empty] | 4122000015 | Resistencia a la deformación plástica de mezclas bituminosas empleando el aparato Marshall | No | 25.36 | Sala Suelos | Nuevo
Utillaje | 0000819 | Densímetro | Densímetro | 37879 | Troxler | 3440 | Alta |  |  | Mezclas bituminosas | 2007-01-15 | 2007-03-05 | [5 empty] | 4122000015 | Densidad in situ por el método de los isótopos radiactivos | No | 73656 | Sala Suelos | Nuevo
Utillaje | 0000821 | Recipiente 5L | Recipiente de plástico de 5litros |  | Sistema de Ensayos | S-0702 | Alta |  | VSG-b (Ár.,rellenos y c.gran.) | Áridos,Rellenos,Capas Granular | 2006-11-14 | 2007-01-15 | [5 empty] | 4100000117 | Densidad in situ por el método de la arena | No | 4.5 | Sala Suelos | Nuevo
Utillaje | 0000822 | Recipiente 5L | Recipiente de plástico de 5litros |  | Sistema de Ensayos | S-0702 | Alta |  | VSG-b (Ár.,rellenos y c.gran.) | Áridos,Rellenos,Capas Granular | 2006-11-14 | 2007-01-15 | [5 empty] | 4100000117 | Densidad in situ por el método de la arena | No | 4.5 | Sala Suelos | Nuevo
Utillaje | 0000823 | Recipiente 5L | Recipiente de plástico de 5litros |  | Sistema de Ensayos | S-0702 | Alta |  | VSG-b (Ár.,rellenos y c.gran.) | Áridos,Rellenos,Capas Granular | 2006-11-14 | 2007-01-15 | [5 empty] | 4100000117 | Densidad in situ por el método de la arena | No | 4.5 | Sala Suelos | Nuevo
Utillaje | 0000824 | Recipiente 5L | Recipiente de plástico de 5litros |  | Sistema de Ensayos | S-0702 | Alta |  | VSG-b (Ár.,rellenos y c.gran.) | Áridos,Rellenos,Capas Granular | 2006-11-14 | 2007-01-15 | [5 empty] | 4100000117 | Densidad in situ por el método de la arena | No | 4.5 | Sala Suelos | Nuevo
Utillaje | 0000825 | Recipiente 5L | Recipiente de plástico de 5litros |  | Sistema de Ensayos | S-0702 | Alta |  | VSG-b (Ár.,rellenos y c.gran.) | Áridos,Rellenos,Capas Granular | 2006-11-14 | 2007-01-15 | [5 empty] | 4100000117 | Densidad in situ por el método de la arena | No | 4.5 | Sala Suelos | Nuevo
Utillaje | 0000861 | Equipo medida | Equipo medida de la macrotextura superficial |  | Sistema de Ensayos | S-2600 | Alta |  | VSG-b (Materiales Compuestos) | Áridos,Rellenos,Capas Granular | 2006-11-14 | 2007-01-15 | [5 empty] | 4100000117 | Medida de la macrotextura superficial por el método volumétrico | No | 170 | Sala Suelos | Nuevo
Utillaje | 0000865 | Termómetro 63C | Termómetro ASTM 63C |  | Proeti | v1063 | ALTA |  | VSG-b (Ligantes bituminosos) | Ligantes | 2007-01-30 | 2007-03-12 | [5 empty] | 4100000069 | Penetración e índice de penetración de materiales bituminosos | No | 35 | Sala Betunes | Nuevo
Utillaje | 0000866 | Termómetro 17C | Termómetro ASTM 17C |  | Proeti | v1017 | ALTA |  | VSG-b (Ligantes bituminosos) | Ligantes | 2007-01-30 | 2007-03-12 | [5 empty] | 4100000069 | Penetración e índice de penetración de materiales bituminosos | No | 32 | Sala Betunes | Nuevo
Utillaje | 0000867 | Termómetro 64C | Termómetro ASTM 64C |  | Proeti | v1064 | ALTA |  | VSG-b (Ligantes bituminosos) | Ligantes | 2007-01-30 | 2007-03-12 | [5 empty] | 4100000069 | Penetración e índice de penetración de materiales bituminosos | No | 56 | Sala Betunes | Nuevo
Utillaje | 0000869 | Termómetro 15C | Termómetro ASTM 15C |  | Proeti | v1015 | ALTA |  | VSG-b (Materiales Compuestos) | Ligantes | 2007-01-30 | 2007-03-12 | [5 empty] | 4100000069 | Penetración e índice de penetración de materiales bituminosos | No | 36 | Sala Betunes | Nuevo
Utillaje | 0000870 | Pipeta | Pipeta graduada terminal qualicolor clase A 100ml(1/5) |  | Proeti | V6670/A | ALTA |  | VSG-b (Ligantes bituminosos) | Ligantes | 2007-01-30 | 2007-03-12 | [5 empty] | 4100000069 | Punto de reblandecimiento,annillo y bola de los materiales bituminosos | No | 14 | Sala Betunes | Nuevo
Utillaje | 0000871 | Termómetro 18C | Termómetro ASTM 18C |  | Proeti | v1018 | ALTA |  | VSG-b (Materiales Compuestos) | Ligantes | 2007-01-30 | 2007-03-12 | [5 empty] | 4100000069 | Punto de reblandecimiento, anillo y bola. | No | 33 | Sala Betunes | Nuevo
Utillaje | 0000872 | Termómetro 20C | Termómetro ASTM 20C |  | Proeti | v1020 | ALTA |  | VSG-b (Ligantes bituminosos) | Ligantes | 2007-01-30 | 2007-03-12 | [5 empty] | 4100000069 | Punto de reblandecimiento, anillo y bola. | No | 34 | Sala Betunes | Nuevo
Utillaje | 0000873 | Matraz Saybolt | Matraz Saybolt de 60 ml |  | Proeti | B0175/4 | ALTA |  | VSG-b (Ligantes bituminosos) | Ligantes | 2007-01-30 | 2007-03-12 | [5 empty] | 4100000069 | Viscosidad Saybolt de los materiales bituminosos | No | 25 | Sala Betunes | Nuevo | [5 empty] | 2007-03-12
Utillaje | 0000874 | Termómetro 67C | Termómetro ASTM 67C |  | Proeti | v1067 | ALTA |  | VSG-b (Ligantes bituminosos) | Ligantes | 2007-01-30 | 2007-03-12 | [5 empty] | 4100000069 | Viscosidad Saybolt de los materiales bituminosos | No | 71 | Sala Betunes | Nuevo
Utillaje | 0000875 | Termómetro 111C | Termómetro ASTM 111C |  | Proeti | v1111 | ALTA |  | VSG-b (Ligantes bituminosos) | Ligantes | 2007-01-30 | 2007-03-12 | [5 empty] | 4100000069 | Viscosidad Saybolt de los materiales bituminosos | No | 56 | Sala Betunes | Nuevo
Utillaje | 0000876 | Tamiz | 0.850 mm |  | Proeti | A1137 | ALTA |  | VSG-b (Ligantes bituminosos) | Ligantes | 2007-01-30 | 2007-03-12 | [5 empty] | 4100000069 | Viscosidad Saybolt de los materiales bituminosos | No | 42 | Sala Betunes | Nuevo
Utillaje | 0000878 | Vaso precipitado | Vaso precipitado forma baja |  | Proeti | V6804 | ALTA |  | VSG-b (Ligantes bituminosos) | Ligantes | 2007-01-30 | 2007-03-12 | [5 empty] | 4100000069 | Punto de reblandecimiento,annillo y bola de los materiales bituminosos | No | 3 | Sala Betunes | Nuevo
Utillaje | 0000879 | Termómetro 16C | Termómetro ASTM 16C |  | Proeti | v1016 | ALTA |  | VSG-b (Ligantes bituminosos) | Ligantes | 2007-01-30 | 2007-03-12 | [5 empty] | 4100000069 | Penetración e índice de penetración de materiales bituminosos | No | 40 | Sala Betunes | Nuevo
Utillaje | 0000884 | Termómetro 19C | Termómetro ASTM 19C |  | Proeti | v1019 | ALTA |  | VSG-b (Ligantes bituminosos) | Ligantes | 2007-01-30 | 2007-03-12 | [5 empty] | 4100000069 | Punto de reblandecimiento, anillo y bola. | No | 35 | Sala Betunes | Nuevo
Utillaje | 0000885 | Termómetro 21C | Termómetro ASTM 21C |  | Proeti | v1021 | ALTA |  | VSG-b (Ligantes bituminosos) | Ligantes | 2007-01-30 | 2007-03-12 | [5 empty] | 4100000069 | Punto de reblandecimiento, anillo y bola. | No | 35 | Sala Betunes | Nuevo
Utillaje | 0000886 | Termómetro 22C | Termómetro ASTM 22C |  | Proeti | v1022 | ALTA |  | VSG-b (Ligantes bituminosos) | Ligantes | 2007-01-30 | 2007-03-12 | [5 empty] | 4100000069 | Punto de reblandecimiento, anillo y bola. | No | 61 | Sala Betunes | Nuevo
Utillaje | 0000887 | Termómetro 68C | Termómetro ASTM 68C |  | Proeti | v1068 | ALTA |  | VSG-b (Ligantes bituminosos) | Ligantes | 2007-01-30 | 2007-03-12 | [5 empty] | 4100000069 | Punto de reblandecimiento, anillo y bola. | No | 75 | Sala Betunes | Nuevo
Utillaje | 0000888 | Contenedor | Contenedor de latón de diámetro 55x35mm |  | Proeti | B0166/5 | ALTA |  | VSG-b (Ligantes bituminosos) | Ligantes | 2007-01-30 | 2007-03-12 | [5 empty] | 4100000069 | Penetración e índice de penetración de materiales bituminosos | No | 4 | Sala Betunes | Nuevo | [5 empty] | 2007-03-12
Utillaje | 0000890 | Lona azul | Lona azul toma muestras áridos |  | Ibertest |  |  |  | EHA-b (Aridos y Cementos) | Aridos y Cementos | 2004-01-26 | 2004-02-23 | [5 empty] | 4113000005 |  | No | 0 | almacén | Nuevo
Utillaje | 0000891 | Barra cilíndrica | Barra cilíndrica toma muestras áridos | [6 empty] | Aridos y Cementos | 2004-01-26 | 2004-02-23 | [5 empty] | 4000000000 |  | No | 0 | almacén | Nuevo
Utillaje | 0000900 | Compás de puntas | Compás de puntas |  |  |  | Alta |  | VSG-b (Materiales Compuestos) | Áridos,Rellenos,Capas Granular | 2006-11-14 | 2007-01-15 | [5 empty] | 4000000000 | Medida de la macrotextura superficial por el método volumétrico | No | 170 | Sala Suelos | Nuevo
Utillaje | 0000901 | Pantalla cortaviento | Pantalla cortavientos |  |  |  | Alta |  | VSG-b (Materiales Compuestos) | Áridos,Rellenos,Capas Granular | 2006-11-14 | 2007-01-15 | [5 empty] | 4000000000 | Medida de la macrotextura superficial por el método volumétrico | No | 0 | Sala Suelos | Nuevo
Utillaje | 0000929 | Molde Cilíndrico | 150 Uds. 150 mm. diámetro x 300 mm. altura |  | CONTROLS |  | ALTA |  | EHA-b (Hormigón) | Hormigón | 2007-09-03 | 2007-09-04 | [5 empty] | 4000000000 |  | No | 0 | Hormigones | Nuevo
Utillaje | 0001000 | Matraz erlenmeyer | Matraz erlenmeyer de boca estrecha de 250ml | 0033527308 | Scharlau |  | Alta |  |  | Aridos y Cementos | 2007-10-10 | 2007-10-10 | [5 empty] | 4100000075 |  | No | 0 | Químicos | Nuevo
Utillaje | 0001001 | Matraz erlenmeter | Matraz erlenmeyer de boca estrecha de 250ml | 0033527308 | Scharlau |  | Alta |  |  | Aridos y Cementos | 2007-10-10 | 2007-10-10 | [5 empty] | 4100000075 |  | No | 0 | Químicos | Nuevo
Utillaje | 0001002 | Matraz erlenmeyer de | Matraz erlenmeyer de boca estrecha de 1000 ml | 0033527314 | Scharlau |  | Alta |  |  | Aridos y Cementos | 2007-10-10 | 2007-10-10 | [5 empty] | 4100000075 |  | No | 0 | Químicos | Nuevo
Utillaje | 0001003 | Cápsula evaporación | Cápsula de evaporación de fondo plano de 110mm de diámetro | 011-0131/6 |  |  | Alta |  |  | Aridos y Cementos | 2007-10-10 | 2007-10-10 | [5 empty] | 4100000075 |  | No | 0 | Químicos | Nuevo
Utillaje | 0001004 | Cápsula evaporación | Cápsula de evaporación de fondo plano de 110 mm de diámetro | 011-0131/6 |  |  | Alta |  |  | Aridos y Cementos | 2007-10-10 | 2007-10-10 | [5 empty] | 4100000075 |  | No | 0 | Quimicos | Nuevo
Utillaje | 0001005 | Bote de 125 ml | Frasco bote con tapa de rosca de 125 ml | 038-008125 |  |  | Alta |  |  | Aridos y Cementos | 2007-10-10 | 2007-10-10 | [5 empty] | 4100000075 |  | No | 0 | Químicos | Nuevo
Utillaje | 0001006 | Bote de 125 ml | Frasco bote con tapa de rosca de 125 ml | 038-008125 |  |  | Alta |  |  | Aridos y Cementos | 2007-10-10 | 2007-10-10 | [5 empty] | 4100000075 |  | No | 0 | Químicos | Nuevo
Utillaje | 0001007 | Matraz erlenmeyer co | Matraz erlenmeyer con tapón de rosca de 250 ml | 073-000153 |  |  | Alta |  |  | Aridos y Cementos | 2007-10-10 | 2007-10-10 | [5 empty] | 4100000075 |  | No | 0 | Químicos | Nuevo
Utillaje | 0001008 | Vaso plástico 1000ml | Vaso de precipitado de plástico de 1000 ml | 425-001808 |  |  | Alta |  |  | Aridos y Cementos | 2007-10-10 | 2007-10-10 | [5 empty] | 4100000075 |  | No | 0 | Químicos | Nuevo
Utillaje | 0001009 | Vaso plástico 1000ml | Vaso de precipitado de plástico de 1000 ml | 425-001808 |  |  | Alta |  |  | Aridos y Cementos | 2007-10-10 | 2007-10-10 | [5 empty] | 4100000075 |  | No | 0 | Químicos | Nuevo
Utillaje | 0001011 | Crisol ALSINT de 25 | Crisol ALSINT, capacidad 25 ml; altura 37 mm y diámetro 47 mm. | 031-00000B |  |  | Alta |  |  | Aridos y Cementos | 2007-10-19 | 2007-10-22 | [5 empty] | 4100000075 |  | No | 0 | Químicos | Nuevo
Utillaje | 0001012 | Crisol ALSINT de 25 | Crisol ALSINT, capacidad 25 ml; altura 37 mm y diámetro 47 mm. | 031-00000B |  |  | Alta |  |  | Aridos y Cementos | 2007-10-19 | 2007-10-22 | [5 empty] | 4100000075 |  | No | 0 | Químicos | Nuevo
Utillaje | 0001013 | Matraz aforado de 10 | Matraz aforado de 10 ml | 073-001630 | Scharlau |  | Alta |  |  | Aridos y Cementos | 2007-01-11 | 2007-10-22 | [5 empty] | 4100000075 |  | No | 0 | Químicos | Nuevo
Utillaje | 0001014 | Matraz aforado de 10 | Matraz aforado de 10 ml | 073-001630 | Scharlau |  | Alta |  |  | Aridos y Cementos | 2007-01-11 | 2007-10-22 | [5 empty] | 4100000075 |  | No | 0 | Químicos | Nuevo
Utillaje | 0001015 | Balanza 10 Kilos | Balanza hidróstática 10 Kilos (0.1) | 150998 | GRAM PRECISIÓN | GRAMSTB10K | ALTA |  | VSG-b (Ár.,rellenos y c.gran.) | Áridos,Rellenos,Capas Granular | 2007-10-22 | 10/22/0200 | 24 | 2026-09-23 |  |  | 2026-09-23 | 4113000018 | Cálculo densidades método hidrostático | No | 0 | SALA DE SUELOS | Nuevo | Externo |  |  |  | 2024-09-23
Utillaje | 0001019 | Tamiz | 7.10 mm | 47347/11 | Filtra |  | Alta |  |  | Aridos y Cementos | 2007-12-27 | 2007-12-28 |  |  | 2009-12-28 |  | 2009-12-28 | 4100000129 |  | No | 0 | Áridos | Nuevo |  | Interno
Utillaje | 0001046 | Picnómetro 100 ml | Picnómetro Gay-Lussac de 100 ml ajuste de capacidad en el picnómetro Scharlau | 073-000989 | Brand Duran |  | Alta |  |  | Geotecnia | 2008-04-16 | 2008-04-17 | [5 empty] | 4100000075 |  | No | 0 | Químicos | Nuevo
Utillaje | 0001047 | Embudo rama larga | Embudo rama larga de 75 mmde diámetro por 150 mm de longitud de vidrio Soda Ilma | 359-793208 |  |  | Alta |  |  | Aridos y Cementos | 2008-04-16 | 2008-04-17 | [5 empty] | 4100000075 |  | No | 0 | Químicos | Nuevo
Utillaje | 0001048 | Embudo rama larga | Embudo rama larga de 75 mmde diámetro por 150 mm de longitud de vidrio Soda Ilma | 359-793208 |  |  | Alta |  |  | Aridos y Cementos | 2008-04-16 | 2008-04-17 | [5 empty] | 4100000075 |  | No | 0 | Químicos | Nuevo
Utillaje | 0001049 | Embudo rama larga | Embudo rama larga de 75 mmde diámetro por 150 mm de longitud de vidrio Soda Ilma | 359-793208 |  |  | Alta |  |  | Aridos y Cementos | 2008-04-16 | 2008-04-17 | [5 empty] | 4100000075 |  | No | 0 | Químicos | Nuevo
Utillaje | 0001050 | Vidrio de reloj | Vidrio de reloj de 100 mm de diámetro de vidiro neutro Scharlau | 038-182100 |  |  | Alta |  |  | Aridos y Cementos | 2008-04-16 | 2008-04-17 | [5 empty] | 4100000075 |  | No | 0 | Químicos | Nuevo
Utillaje | 0001051 | Vidrio de reloj | Vidrio de reloj de 100 mm de diámetro de vidiro neutro Scharlau | 038-182100 |  |  | Alta |  |  | Aridos y Cementos | 2008-04-16 | 2008-04-17 | [5 empty] | 4100000075 |  | No | 0 | Químicos | Nuevo
Utillaje | 0001052 | Vidiro de reloj | Vidrio de reloj de 100 mm de diámetro de vidiro neutro Scharlau | 038-182100 |  |  | Alta |  |  | Aridos y Cementos | 2008-04-16 | 2008-04-17 | [5 empty] | 4100000075 |  | No | 0 | Químicos | Nuevo
Utillaje | 0001053 | Vidrio de reloj | Vidrio de reloj de 100 mm de diámetro de vidiro neutro Scharlau | 038-182100 |  |  | Alta |  |  | Aridos y Cementos | 2008-04-16 | 2008-04-17 | [5 empty] | 4100000075 |  | No | 0 | Químicos | Nuevo
Utillaje | 0001054 | Crisol ALSINT de 25 | Crisol ALSINT, capacidad 25 ml; altura 37 mm y diámetro 47 mm. | 031-00000B |  |  | Alta |  |  | Aridos y Cementos | 2008-03-06 | 2008-04-17 | [5 empty] | 4100000075 |  | No | 0 | Químicos | Nuevo
Utillaje | 0001055 | Crisol ALSINT de 25 | Crisol ALSINT, capacidad 25 ml; altura 37 mm y diámetro 47 mm. | 031-00000B |  |  | Alta |  |  | Aridos y Cementos | 2008-03-27 | 2008-04-17 | [5 empty] | 4100000075 |  | No | 0 | Químicos | Nuevo
Utillaje | 0001061 | Matraz 250 ml | Matraz aforado de 250 ml de capacidad | 9.276692 |  |  | Alta |  |  | Geotecnia | 2008-06-24 | 2008-06-24 | [5 empty] | 4100000129 |  | No | 0 | Geotecnia | Nuevo
Utillaje | 0001062 | Jeringuilla | Jeringuilla | [6 empty] | Geotecnia | 2008-05-20 | [8 empty] | No | 0 |  | Nuevo
Utillaje | 0001065 | Picnómetro 100 ml | Picnómetro Gay-Lussac de 100 ml ajuste de capacidad en el picnómetro Scharlau | 073-000989 | Brand Duran |  | Alta |  |  | Geotecnia | 2008-05-13 | 2008-05-26 | [5 empty] | 4100000075 |  | No | 0 | Químicos | Nuevo
Utillaje | 0001066 | Picnómetro 100 ml | Picnómetro Gay-Lussac de 100 ml ajuste de capacidad en el picnómetro Scharlau | 073-000989 | Brand Duran |  | Alta |  |  | Geotecnia | 2008-05-13 | 2008-05-26 | [5 empty] | 4100000075 |  | No | 0 | Químicos | Nuevo
Utillaje | 0001069 | Cilindro tomamuestra | Cilindro tomamuestras de filo cortante |  |  |  | Alta |  | GTC-b | Geotecnia | 2008-04-04 | 2008-04-04 | [5 empty] | 4300000187 | Diámetro exterior 65 mm. Diámetro interior 63 mm. | No | 0 | Camión de Sondeos | Usado
Utillaje | 0001071 | Tubo tomamuestras | Tubo tomamuestras de pared delgada |  |  |  | Alta |  | GTC-b | Geotecnia | 2008-04-04 | 2008-04-04 | [5 empty] | 4300000187 | Toma de muestras | No | 0 | Camión de Sondeos | Usado
Utillaje | 0001072 | Tubo tomamuestras | Tubo tomamuestras de pistón fijo |  |  |  | Alta |  | GTC-b | Geotecnia | 2008-04-04 | 2008-04-04 | [5 empty] | 4300000187 | Toma de muestras | No | 0 | Camión de sondeos | Usado
Utillaje | 0001073 | Tubo tomamuestras | Tubo tomamuestras de pared gruesa |  |  |  | Alta |  | GTC-b | Geotecnia | 2008-04-04 | 2008-04-04 | [5 empty] | 4300000187 | Toma de muestras | No | 0 | Camión de sondeos | Usado
Utillaje | 0001074 | Tubo tomamuestras | Tubo simple de tomamuestras a rotación |  |  |  | Alta |  | GTC-b | Geotecnia | 2008-04-04 | 2008-04-04 | [5 empty] | 4300000187 | Toma de muestras en sondeos Tubos de 3 m. de longitud y 85 mm. de diámetro. | No | 0 | Camión de sondeos | Usado
Utillaje | 0001075 | Tubo tomamuestras | Tubo doble de tomamuestras a rotación |  |  |  | Alta |  | GTC-b | Geotecnia | 2008-04-04 | 2008-04-04 | [5 empty] | 4300000187 | Toma de muestras Tubo de 3 m. de longitud y 85 mm. de diámetro | No | 0 | Camión de sondeos | Usado
Utillaje | 0001078 | Puntaza | Puntaza |  |  |  | Alta |  | GTC-b | Geotecnia | 2008-04-04 | 2008-04-04 | [5 empty] | 4300000187 | Ensayo de penetración | No | 0 | Camión de sondeos | Usado
Utillaje | 0001079 | Varilla | Varilla |  |  |  | Alta |  | GTC-b | Geotecnia | 2008-04-04 | 2008-04-04 | [5 empty] | 4300000187 | Varillas de 1 m. de longitud y 33 mm. de diámetro. | No | 0 | Camión de sondeos | Usado
Utillaje | 0001080 | Cono | Puntaza DPSH |  |  |  | Alta |  | GTC-b | Geotecnia | 2008-04-04 | 2008-04-04 | [5 empty] | 4300000187 | Prueba de penetración | No | 0 | Camión de sondeos | Usado
Utillaje | 0001081 | Medidor de par | Medidor de par |  |  |  | Alta |  | GTC-b | Geotecnia | 2008-04-04 | 2008-04-04 | [5 empty] | 4300000187 |  | No | 0 | Camión de sondeos | Usado
Utillaje | 0001082 | Ref. Verticalidad | Referencia de verticalidad |  |  |  | Alta |  | GTC-b | Geotecnia | 2008-04-04 | 2008-04-04 | [5 empty] | 4300000187 |  | No | 0 |  | Usado
Utillaje | 0001084 | Nevera portátil | Nevera portátil |  |  |  | Alta |  | GTL-b (Identific. y estado) | Geotecnia | 2008-03-11 | 2008-03-11 | [5 empty] | 4300000017 |  | No | 0 |  | Nuevo
Utillaje | 0001085 | Nevera | Nevera |  |  |  | Alta |  | GTL-b (Identific. y estado) | Geotecnia | 2008-02-05 | 2008-02-05 | [7 empty] | No | 0 |  | Nuevo
Utillaje | 0001109 | Termostato | Termostato de inmersión TFB | 1800 | BUNSEN | 1800 | Alta |  | VSG-b (Materiales Compuestos) | Mezclas bituminosas | 2010-02-26 | 2010-02-26 | [5 empty] | 4122000015 |  | No | 0 | Sala de mezclas bituminosas | Nuevo
Utillaje | 0001113 | Pisón morteros cuadr | Pisón de 50 g. de sección cuadrada para ensayos de mortero |  |  |  | ALTA |  | AMC-b (Morteros Albañilería) | Materiales | 2012-03-02 | 2012-03-02 |  |  | 2025-04-03 |  | 2025-04-03 | 4100000117 |  | No | 0 | Sala de cementos | Nuevo |  | Externo |  |  |  | 2023-04-03
Utillaje | 0001117 | Pisón mortero circul | Pisón de 250 g. de sección circular para ensayos de mortero | [6 empty] | Materiales | 2012-06-19 |  |  |  | 2025-04-03 |  | 2025-04-03 | 4100000117 |  | No | 0 |  | Nuevo |  | Externo |  |  |  | 2023-04-03
Utillaje | 0001118 | Termómetro mezclas | termometro infrarrojo para mezclas bituminosas. Precision 0.1ºC | [6 empty] | Mezclas bituminosas | 2012-06-20 | [6 empty] | 4300000002 |  | No | 0 |  | Nuevo
Utillaje | 0001120 | Equipo carga particu | Dispositivo de carga de particulas | [6 empty] | Mezclas bituminosas | 2012-06-21 | [6 empty] | 4100000069 |  | No | 0 |  | Nuevo
Utillaje | 0001122 | Carretilla | Carretilla Europea | [6 empty] | Hormigón | 2012-09-12 | [6 empty] | 4000000010 |  | No | 0 |  | Nuevo
Utillaje | 0001136 | Arqueta | Arqueta sala de hormigones | [6 empty] | Aceros | 2013-01-01 | 2013-01-01 | [5 empty] | 4300000315 |  | No | 0 |  | Usado
Utillaje | 0001138 | Bandeja plana | Bandeja plana, rígida, metálica de 850 mm x 850 mm; | [6 empty] | Hormigón | 2013-09-09 | [6 empty] | 4300000017 |  | No | 0 |  | Usado
Utillaje | 0001155 | Tubo en L | Tubo en L para ensayo de permeabilidad de paramento vertical |  | Fabricacion propia |  |  | 2017-09-01 |  | Materiales | 2014-01-29 | 2014-01-29 | [5 empty] | 4300000017 |  | No | 0 |  | Nuevo
Utillaje | 0001168 | Extactor aislante | Extractor de muestras de aislante | [6 empty] | ECC-D Eficiencia energética | 2014-12-10 | 2014-12-15 | [5 empty] | 6000000001 |  | No | 0 |  | Nuevo
Utillaje | 0001176 | Moldes prismaticos | Moldes prismaticos de PVC reforzado para probetas prismáticas de 150x150x600 mm |  | Mecánica Científica |  | ALTA |  |  | Hormigón | 2015-05-26 | 2015-06-29 | [5 empty] | 4122000015 |  | No | 0 |  | Nuevo
Utillaje | 0001182 | Balanza 8,200g | Balanza de sobremesa con pesada hidrostatica 8.200g | BL151270001 | COBOS | D8200CBC | ALTA |  |  | Áridos,Rellenos,Capas Granular | 2015-11-09 | 2015-11-11 | 24 | 2026-09-23 |  |  | 2026-09-23 | 4122000010 |  | No | 0 | suelos | Nuevo | Externo |  |  |  | 2024-09-23
Utillaje | 0001231 | Cinta métrica | Cinta métrica 8m |  | Stanley | Tylon | ALTA |  |  | EI-PI Parques infantiles | 2018-01-09 | 2018-01-09 | 60 | 2029-01-05 |  |  | 2029-01-05 | 4100000069 |  | No | 0 | Almacen equipos | Nuevo | Externo |  |  |  | 2024-01-05
Utillaje | 0001337 | Arnés | Arnés anticaída | 0401 | IRUDEK | Arnés de sseguridad light 4 plus | ALTA |  |  | Controles en obra | 2024-10-17 | 2024-10-17 |  |  | 2025-10-17 |  | 2025-10-17 |  | Fecha de fabricaación: 09/2019 | No | 0 |  | Nuevo |  | Externo |  |  |  | 2024-10-17
Utillaje | 0001295 | Manometro presión | Manómetro pruebas presión de 0 a 25 bar. Diametro 63 mm con glicerina | 2204115808 | MeI | 605 | ALTA |  |  | Instalaciones | 2023-06-28 | 2023-07-04 | [5 empty] | 4000000150 |  | No | 0 |  | Nuevo |  |  |  |  | 2023-07-04
Utillaje | 0001296 | Manómetro presión | Manómetro pruebas presión de 0 a 25 bar. Diámetro 63 mm con glicerina | 2204115949 | MeI | 605 | ALTA |  |  | Instalaciones | 2023-06-28 | 2023-07-04 | [5 empty] | 4000000150 |  | No | 0 |  | Nuevo |  |  |  |  | 2023-07-04
Utillaje | 0001297 | Manómetro presión | Manómetro pruebas presión de 0 a 25 bar. Diámetro 63 mm con glicerina | 2204114417 | MeI | 605 | ALTA |  |  | Instalaciones | 2023-06-28 | 2023-07-04 | [5 empty] | 4000000150 |  | No | 0 |  | Nuevo |  |  |  |  | 2023-07-04
Utillaje | 0001279 | Balanza 0,01g | Balanza de 3300g y precision 0.01 | 106730 | Gibertini | EUROPE3000HR | ALTA |  |  | Áridos,Rellenos,Capas Granular | 2021-04-05 |  | 24 | 2025-07-17 |  |  | 2025-07-17 |  |  | No | 0 |  | Nuevo | Externo |  |  |  | 2023-07-17
Utillaje | 0001276 | Manómetro | Monómetro patrón | 2106142843 | MEI | 605 - DIAMETRO 63 | ALTA |  |  | Instalaciones | 2021-11-15 | 2021-11-15 | 24 | 2023-10-30 |  |  | 2023-10-30 | 4000000150 |  | No | 0 |  | Nuevo | Externo |  |  |  | 2021-10-29
Utillaje | 0000184 | Buchner 95 mm | Buchner 95 mm diámetro, con placa de 90 mm diámetro. |  | IBERTEST | IB-2374 | ALTA |  | EHA-b (Ensayos químicos) | Aridos y Cementos | 2004-01-26 | 2004-01-28 | [5 empty] | 4000000000 |  | No | 0 | Químicos | Nuevo
Utillaje | 0000185 | Kitasato de 1000 ml |  |  | IBERTEST | IB-6482 | ALTA |  | EHA-b (Ensayos químicos) | Aridos y Cementos | 2004-01-26 | 2004-01-28 | [5 empty] | 4000000000 |  | No | 0 | Químicos | Nuevo
Utillaje | 0000242 | Agujas Lechatelier | 6 agujas |  | IBERTEST | IB32-090V01 | ALTA |  | EHA-b (Aridos y Cementos) | Aridos y Cementos | 2004-01-26 | 2004-01-29 | [5 empty] | 4000000000 |  | No | 0 | Áridos/Cementos | Nuevo
Utillaje | 0000243 | Pinzas Lechatelier | 6 pinzas |  | IBERTEST | IB32-090V01 | ALTA |  | EHA-b (Aridos y Cementos) | Aridos y Cementos | 2004-01-26 | 2004-01-29 | [5 empty] | 4000000000 |  | No | 0 | Áridos/Cementos | Nuevo
Utillaje | 0001243 | Balanza | BALANZA MAX=30 kg e=1 g | 2609 | BDcom | DL-B ACS-B | ALTA |  |  | Aridos y Cementos | 2019-08-12 | 2019-08-12 | 24 | 2026-09-23 |  |  | 2026-09-23 | 4100000069 |  | No | 0 | Áridos/Suelos | Nuevo | Externo |  |  |  | 2024-09-23
Utillaje | 0001238 | Vacuometro analogico | Manometro de vacio para el ensayo de UNE-EN 933-10 Filler | 0019-001 | - | - |  |  |  | Áridos,Rellenos,Capas Granular | 2018-08-09 | 2018-08-09 | 120 | 2028-08-09 |  |  | 2028-08-09 |  | Granulometria corriente de aire UNE-EN 933-10 | No | 0 | Sala horno troxler | Nuevo | Externo |  |  |  | 2018-08-09
Utillaje | 0001187 | Flotador aluminio | Flotador aluminio consistencia materiales bituminosos |  |  |  | ALTA |  |  | Ligantes | 2016-05-09 | 2016-05-09 | [5 empty] | 4122000004 |  | No | 0 |  | Nuevo
Equipos para proceso de información
Equipos para proceso de información | 0001151 | Equipo multifuncion | Escaner+impresora BN+fax |  | Ricoch | Ricoch Aficio 1515 MF |  |  |  | ECC-A Estudios del terreno | 2013-12-03 | 2013-12-03 | [5 empty] | 4002000003 |  | No | 0 |  | Usado
Equipos para proceso de información | 0001167 | PC Portatil Toshiba | PC Portatil Toshiba Satellite Pro |  | Toshiba | Satellite Pro C70 |  |  |  | ECC-D Eficiencia energética | 2014-12-15 | 2014-12-16 | [5 empty] | 4122000000 |  | No | 0 |  | Nuevo
Instalaciones
Instalaciones | 0000903 | Campana betures | Campana extractora para sala betunes |  |  |  | ALTA |  | VSG-b (Ligantes bituminosos) | Ligantes | 2007-01-30 | 2007-03-12 | [5 empty] | 4000000000 | Penetración e índice de penetración de materiales bituminosos | No | 0 | Sala Betunes | Nuevo